## Rel_Materiais_por_Familia_Cadas
Código | Descricão | Unidade | Familia
4399 | ABAFADOR DE OUVIDO | PÇ | EPI
4986 | Abraçadeira "D" com Cunha 1 1/2” | UN | ELÉTRICA
4985 | Abraçadeira "D" com Cunha 1 1/4” | UN | ELÉTRICA
4987 | Abraçadeira "D" com Cunha 2 1/2” | UN | ELÉTRICA
4988 | Abraçadeira "D" com Cunha 3” | UN | ELÉTRICA
4989 | Abraçadeira "D" com Cunha 3”1/2” | UN | ELÉTRICA
4990 | Abraçadeira "D" com Cunha 4" | UN | ELÉTRICA
4830 | Abraçadeira “D” com Cunha 1/2” | UN | ELÉTRICA
4984 | Abraçadeira “D” com Cunha 1” | UN | ELÉTRICA
4829 | Abraçadeira “D” com Cunha 2” | UN | ELÉTRICA
4800 | Abraçadeira “D” com Parafuso 1/2” | UN | ELÉTRICA
4799 | Abraçadeira “D” com Parafuso 2” | UN | ELÉTRICA
4798 | Abraçadeira “D” com Parafuso 3/4” | UN | ELÉTRICA
4995 | ABraçadeira “U” Perfi l com Parafuso 1 1/2” | UN | ELÉTRICA
4994 | ABraçadeira “U” Perfi l com Parafuso 1 1/4” | UN | ELÉTRICA
4991 | ABraçadeira “U” Perfi l com Parafuso 1/2” | UN | ELÉTRICA
4993 | ABraçadeira “U” Perfi l com Parafuso 1” | UN | ELÉTRICA
4997 | Abraçadeira “U” Perfi l com Parafuso 2 1/2” | UN | ELÉTRICA
4996 | ABraçadeira “U” Perfi l com Parafuso 2” | UN | ELÉTRICA
4999 | ABraçadeira “U” Perfi l com Parafuso 3 1/2” | UN | ELÉTRICA
4992 | ABraçadeira “U” Perfi l com Parafuso 3/4” | UN | ELÉTRICA
4998 | ABraçadeira “U” Perfi l com Parafuso 3” | UN | ELÉTRICA
5000 | ABraçadeira “U” Perfi l com Parafuso 4” | UN | ELÉTRICA
5266 | ABRAÇADEIRA DE NYLON 140x3,5mm - PACOTE COM 100un | PC | DIVERSOS
5267 | ABRAÇADEIRA DE NYLON 200x4,8mm - PACOTE COM 100un | PC | DIVERSOS
4138 | ABRAÇADEIRA DE NYLON 300x4.8mm - PACOTE COM 100un | PC | DIVERSOS
5268 | ABRAÇADEIRA DE NYLON 300X7,5MM - PACOTE COM 100un | PC | DIVERSOS
5024 | ABraçadeira Econômica 1 1/4” | UN | ELÉTRICA
5026 | ABraçadeira Econômica 2” | UN | ELÉTRICA
5022 | ABraçadeira Econômica 3/4” | UN | ELÉTRICA
5025 | ABraçadeira Econômica 1 1/2” | UN | ELÉTRICA
5021 | Abraçadeira Econômica 1/2” | UN | ELÉTRICA
5023 | ABraçadeira Econômica 1” | UN | ELÉTRICA
5034 | ABraçadeira Econômica 10" | UN | ELÉTRICA
5035 | ABraçadeira Econômica 12" | UN | ELÉTRICA
5027 | ABraçadeira Econômica 2 1/2” | UN | ELÉTRICA
5029 | ABraçadeira Econômica 3 1/2” | UN | ELÉTRICA
5028 | ABraçadeira Econômica 3” | UN | ELÉTRICA
5030 | Abraçadeira Econômica 4” | UN | ELÉTRICA
5031 | ABraçadeira Econômica 5” | UN | ELÉTRICA
5032 | ABraçadeira Econômica 6" | UN | ELÉTRICA
5033 | ABraçadeira Econômica 8" | UN | ELÉTRICA
3842 | Abracadeira fixacao sanca t5 | PÇ | ELÉTRICA
4832 | ABRAÇADEIRA NYLON BRANCA T-250 R 535X13,1MM | UN | DIVERSOS
5013 | ABraçadeira Ômega Leve 1” | UN | ELÉTRICA
5016 | ABraçadeira Ômega Leve 2” | UN | ELÉTRICA
5018 | ABraçadeira Ômega Leve 3” | UN | ELÉTRICA
5015 | ABraçadeira Ômega Leve 1 1/2” | UN | ELÉTRICA
5014 | ABraçadeira Ômega Leve 1 1/4” | UN | ELÉTRICA
5011 | ABraçadeira Ômega Leve 1/2” | UN | ELÉTRICA
5017 | Abraçadeira Ômega Leve 2 1/2” | UN | ELÉTRICA
5019 | ABraçadeira Ômega Leve 3 1/2” | UN | ELÉTRICA
5012 | ABraçadeira Ômega Leve 3/4” | UN | ELÉTRICA
5020 | ABraçadeira Ômega Leve 4” | UN | ELÉTRICA
3839 | Abracadeira para fixacao sanca t5 | PÇ | ELÉTRICA
4464 | ABRAÇADEIRA PLÁSTICA MEDINDO 200X7,9MM | PÇ | ELÉTRICA
4955 | ABRAÇADEIRA TIPO "U" COM CUNHA DE 3/4" | PÇ | Sistemas Elétricos e de Comunicação
4525 | ABRAÇADEIRA TIPO GOTA 4" | PÇ | Canteiro-de-Obra e Materiais Básicos
5005 | ABraçadeira Unha Leve 1 1/2” | UN | ELÉTRICA
5003 | Abraçadeira Unha Leve 1” | UN | ELÉTRICA
5006 | ABraçadeira Unha Leve 2” | UN | ELÉTRICA
5008 | ABraçadeira Unha Leve 3” | UN | ELÉTRICA
5004 | ABraçadeira Unha Leve 1 1/4” | UN | ELÉTRICA
5001 | ABraçadeira Unha Leve 1/2” | UN | ELÉTRICA
5007 | Abraçadeira Unha Leve 2 1/2” | UN | ELÉTRICA
5009 | ABraçadeira Unha Leve 3 1/2” | UN | ELÉTRICA
5002 | ABraçadeira Unha Leve 3/4” | UN | ELÉTRICA
5010 | ABraçadeira Unha Leve 4” | UN | ELÉTRICA
5042 | ABraçadeira União Horizontal 2 1/2” | UN | ELÉTRICA
5041 | ABraçadeira União Horizontal 2” | UN | ELÉTRICA
5040 | ABraçadeira União Horizontal 1 1/2” | UN | ELÉTRICA
5039 | ABraçadeira União Horizontal 1 1/4” | UN | ELÉTRICA
5036 | ABraçadeira União Horizontal 1/2” Horizontal Abraçadeira União Horizontal | UN | ELÉTRICA
5038 | ABraçadeira União Horizontal 1” | UN | ELÉTRICA
5049 | ABraçadeira União Horizontal 10" | UN | ELÉTRICA
5050 | ABraçadeira União Horizontal 12" | UN | ELÉTRICA
5044 | ABraçadeira União Horizontal 3 1/2” | UN | ELÉTRICA
5037 | ABraçadeira União Horizontal 3/4” | UN | ELÉTRICA
5043 | ABraçadeira União Horizontal 3” | UN | ELÉTRICA
5045 | ABraçadeira União Horizontal 4” | UN | ELÉTRICA
5046 | ABraçadeira União Horizontal 5” | UN | ELÉTRICA
5047 | ABraçadeira União Horizontal 6" | UN | ELÉTRICA
5048 | Abraçadeira União Horizontal 8" | UN | ELÉTRICA
5055 | ABraçadeira União Vertical 1 1/2” | UN | ELÉTRICA
5054 | ABraçadeira União Vertical 1 1/4” | UN | ELÉTRICA
5051 | ABraçadeira União Vertical 1/2” | UN | ELÉTRICA
5053 | Abraçadeira União Vertical 1” | UN | ELÉTRICA
5064 | ABraçadeira União Vertical 10" | UN | ELÉTRICA
5065 | ABraçadeira União Vertical 12" | UN | ELÉTRICA
5057 | ABraçadeira União Vertical 2 1/2” | UN | ELÉTRICA
5056 | ABraçadeira União Vertical 2” | UN | ELÉTRICA
5052 | ABraçadeira União Vertical 3/4” | UN | ELÉTRICA
5058 | ABraçadeira União Vertical 3” | UN | ELÉTRICA
5059 | ABraçadeira União Vertical 3”1/2” | UN | ELÉTRICA
5060 | ABraçadeira União Vertical 4” | UN | ELÉTRICA
5061 | ABraçadeira União Vertical 5” | UN | ELÉTRICA
5062 | ABraçadeira União Vertical 6” | UN | ELÉTRICA
5063 | Abraçadeira União Vertical 8” | UN | ELÉTRICA
4526 | ABRAÇADEIRAS TIPO GOTA 6" | PÇ | Canteiro-de-Obra e Materiais Básicos
4828 | Abraçadeircaa “D” com Cunha 3/4” | UN | ELÉTRICA
1013 | Abrigo de hidrante para incêndio externo em chapa de aço carbono (altura: 0,90 m / largura: 0,60 m / profundidade: 0,17 m) | UN | Módulos e Sistemas Especiais de Construção
1046 | Acabadora de superfície, elétrica, potência 2 HP - aquisição | UN | Máquinas, Veículos e Equipamentos
1049 | Acabadora de superfície, elétrica, potência 3 HP - aquisição | UN | Máquinas, Veículos e Equipamentos
1050 | Acabadora de superfície, gasolina, potência 4 HP - aquisição | UN | Máquinas, Veículos e Equipamentos
5320 | ACABAMENTO PARA BASE REGISTRO 1/2'' | UN | Acabamentos
4564 | ACABAMENTO PARA BASE REGISTRO 25MM | PÇ | Sistemas Hidráulicos e Mecânicos
4565 | ACABAMENTO PARA BASE REGISTRO 32MM | PÇ | Sistemas Hidráulicos e Mecânicos
4566 | ACABAMENTO PARA BASE REGISTRO 50MM | PÇ | Sistemas Hidráulicos e Mecânicos
4517 | Acabamento para Válvula hidra ( 1.1/2" -cr) | un | Sistemas Hidráulicos e Mecânicos
5226 | Acabamento para Válvula hidra ( 1.1/4") | UN | Sistemas Hidráulicos e Mecânicos
1052 | Acetileno | KG | Máquinas, Veículos e Equipamentos
1053 | Acetona pura (densidade: 0,791 kg/l) | L | Produtos Especiais ou Sob Encomenda
1054 | Ácido muriático | L | Produtos Especiais ou Sob Encomenda
1055 | Acionador manual de alarme de incêndio (altura: 89 mm / largura: 93 mm / profundidade: 26,5 mm / tensão: 17 a 28 V) | UN | Módulos e Sistemas Especiais de Construção
3965 | Aço CA-25 Ø 6,3 mm, em barra, massa nominal 0,245 kg/m | KG | Estrutura
4140 | Acompanhamento de profissional em topografia na concretagem das bases metalicas | VB | FUNDAÇÃO - BLOCOS, ESTACAS E VIGAS ALAVANCAS
5371 | Acoplamento para Perfilado | UN | Sistemas Elétricos e de Comunicação
5131 | Acoplamento para Perfilado 38x38mm | UN | Sistemas Elétricos e de Comunicação
4315 | ACOPLAMENTO SAÍDA ELETROCALHA 38X38 CHAPA 18 | PÇ | ELÉTRICA
5411 | ACRÍLICO BRANCO LEITOSO 1.000 X 2.000 X 3,0 MM | CH | Acabamentos
5213 | ADAPTADOR COM FRANGE MARROM SOLDAVEL 25 X 1" | UN | Sistemas Hidráulicos e Mecânicos
1058 | Adaptador curto de PVC marrom (diâmetro da parte roscável: 3 " / diâmetro da parte soldável: 85,00 mm) | UN | Sistemas Hidráulicos e Mecânicos
1059 | Adaptador curto de PVC marrom soldável com bolsa e rosca para registro (diâmetro da parte roscável: 1 " / diâmetro da parte soldável: 32 mm) | UN | Sistemas Hidráulicos e Mecânicos
1060 | Adaptador curto de PVC marrom soldável com bolsa e rosca para registro (diâmetro da parte roscável: 1 1/2 " / diâmetro da parte soldável: 40,00 mm) | UN | Sistemas Hidráulicos e Mecânicos
4457 | ADAPTADOR CURTO DE PVC MARROM SOLDÁVEL COM BOLSA E ROSCA PARA REGISTRO (DIÂMETRO DA PARTE ROSCÁVEL: 1 1/2 " / DIÂMETRO DA PARTE SOLDÁVEL: 50,00 MM) | PÇ | Sistemas Hidráulicos e Mecânicos
1061 | Adaptador curto de PVC marrom soldável com bolsa e rosca para registro (diâmetro da parte roscável: 1 1/4 " / diâmetro da parte soldável: 40 mm) | UN | Sistemas Hidráulicos e Mecânicos
1062 | Adaptador curto de PVC marrom soldável com bolsa e rosca para registro (diâmetro da parte roscável: 1/2 " / diâmetro da parte soldável: 20 mm) | UN | Sistemas Hidráulicos e Mecânicos
1063 | Adaptador curto de PVC marrom soldável com bolsa e rosca para registro (diâmetro da parte roscável: 2 " / diâmetro da parte soldável: 60 mm) | UN | Sistemas Hidráulicos e Mecânicos
1064 | Adaptador curto de PVC marrom soldável com bolsa e rosca para registro (diâmetro da parte roscável: 2 1/2 " / diâmetro da parte soldável: 75 mm) | UN | Sistemas Hidráulicos e Mecânicos
1065 | Adaptador curto de PVC marrom soldável com bolsa e rosca para registro (diâmetro da parte roscável: 3/4 " / diâmetro da parte soldável: 25 mm) | UN | Sistemas Hidráulicos e Mecânicos
4458 | ADAPTADOR CURTO DE PVC MARROM SOLDÁVEL COM BOLSA E ROSCA PARA REGISTRO (DIÂMETRO DA PARTE ROSCÁVEL: 3/4 " / DIÂMETRO DA PARTE SOLDÁVEL: 25,00 MM) | PÇ | Sistemas Hidráulicos e Mecânicos
1066 | Adaptador curto de PVC marrom soldável com bolsa e rosca para registro (diâmetro da parte roscável: 4 " / diâmetro da parte soldável: 110 mm) | UN | Sistemas Hidráulicos e Mecânicos
5184 | ADAPTADOR CURTO MARROM SOLDAV. 50 X ¹/2 mm² | UN | Sistemas Hidráulicos e Mecânicos
1067 | Adaptador de CPVC bege claro soldável (diâmetro da seção: 15,00 mm) | UN | Sistemas Hidráulicos e Mecânicos
1068 | Adaptador de CPVC bege claro soldável (diâmetro da seção: 22,00 mm) | UN | Sistemas Hidráulicos e Mecânicos
1087 | Adaptador de PVC rígido de encaixe para eletroduto rígido (diâmetro da seção: 1 ") | UN | Sistemas Elétricos e de Comunicação
1088 | Adaptador de PVC rígido de encaixe para eletroduto rígido (diâmetro da seção: 3/4 ") | UN | Sistemas Elétricos e de Comunicação
5217 | ADAPTADOR DE SAIDA DE VASO SANTARIO 4'' | UN | Sistemas Hidráulicos e Mecânicos
1074 | Adaptador de transição de polipropileno verde fêmea fêmea, com inserto metálico (diâmetro da parte roscável: 1 1/2 " / diâmetro da parte soldável: 50 mm) | UN | Sistemas Hidráulicos e Mecânicos
1073 | Adaptador de transição de polipropileno verde fêmea fêmea, com inserto metálico (diâmetro da parte roscável: 1 1/4 " / diâmetro da parte soldável: 40 mm) | UN | Sistemas Hidráulicos e Mecânicos
1070 | Adaptador de transição de polipropileno verde fêmea fêmea, com inserto metálico (diâmetro da parte roscável: 1/2 " / diâmetro da parte soldável: 20 mm) | UN | Sistemas Hidráulicos e Mecânicos
1075 | Adaptador de transição de polipropileno verde fêmea fêmea, com inserto metálico (diâmetro da parte roscável: 2 " / diâmetro da parte soldável: 63 mm) | UN | Sistemas Hidráulicos e Mecânicos
1076 | Adaptador de transição de polipropileno verde fêmea fêmea, com inserto metálico (diâmetro da parte roscável: 2 1/2 " / diâmetro da parte soldável: 75 mm) | UN | Sistemas Hidráulicos e Mecânicos
1077 | Adaptador de transição de polipropileno verde fêmea fêmea, com inserto metálico (diâmetro da parte roscável: 3 " / diâmetro da parte soldável: 90 mm) | UN | Sistemas Hidráulicos e Mecânicos
1071 | Adaptador de transição de polipropileno verde fêmea fêmea, com inserto metálico (diâmetro da parte roscável: 3/4 " / diâmetro da parte soldável: 25 mm) | UN | Sistemas Hidráulicos e Mecânicos
1072 | Adaptador de transição de polipropileno verde fêmea fêmea, com inserto metálico (diâmetro da parte roscável: 3/4 " / diâmetro da parte soldável: 32 mm) | UN | Sistemas Hidráulicos e Mecânicos
1081 | Adaptador de transição de polipropileno verde fêmea macho, com inserto metálico (diâmetro da parte roscável: 1 " / diâmetro da parte soldável: 32 mm) | UN | Sistemas Hidráulicos e Mecânicos
1083 | Adaptador de transição de polipropileno verde fêmea macho, com inserto metálico (diâmetro da parte roscável: 1 1/2 " / diâmetro da parte soldável: 50 mm) | UN | Sistemas Hidráulicos e Mecânicos
1082 | Adaptador de transição de polipropileno verde fêmea macho, com inserto metálico (diâmetro da parte roscável: 1 1/4 " / diâmetro da parte soldável: 40 mm) | UN | Sistemas Hidráulicos e Mecânicos
1079 | Adaptador de transição de polipropileno verde fêmea macho, com inserto metálico (diâmetro da parte roscável: 1/2 " / diâmetro da parte soldável: 20 mm) | UN | Sistemas Hidráulicos e Mecânicos
1084 | Adaptador de transição de polipropileno verde fêmea macho, com inserto metálico (diâmetro da parte roscável: 2 " / diâmetro da parte soldável: 63 mm) | UN | Sistemas Hidráulicos e Mecânicos
1085 | Adaptador de transição de polipropileno verde fêmea macho, com inserto metálico (diâmetro da parte roscável: 2 1/2 " / diâmetro da parte soldável: 75 mm) | UN | Sistemas Hidráulicos e Mecânicos
1086 | Adaptador de transição de polipropileno verde fêmea macho, com inserto metálico (diâmetro da parte roscável: 3 " / diâmetro da parte soldável: 90 mm) | UN | Sistemas Hidráulicos e Mecânicos
1078 | Adaptador de transição de polipropileno verde fêmea macho, com inserto metálico (diâmetro da parte roscável: 4 " / diâmetro da parte soldável: 110 mm) | UN | Sistemas Hidráulicos e Mecânicos
1080 | Adaptador de transição de polipropileno verde fêmea macho, com inserto metálico (diâmetro da parte soldável: 25 mm / diâmetro da parte roscável: 3/4 ") | UN | Sistemas Hidráulicos e Mecânicos
1089 | Adaptador de transição de polipropileno verde macho fêmea, para Dry Wall (diâmetro da parte roscável: 1/2 " / diâmetro da parte soldável: 20 mm) | UN | Sistemas Hidráulicos e Mecânicos
1090 | Adaptador de transição de polipropileno verde macho fêmea, para Dry Wall (diâmetro da parte roscável: 1/2 " / diâmetro da parte soldável: 25 mm) | UN | Sistemas Hidráulicos e Mecânicos
1091 | Adaptador de transição de polipropileno verde macho fêmea, para Dry Wall (diâmetro da parte roscável: 3/4 " / diâmetro da parte soldável: 25 mm) | UN | Sistemas Hidráulicos e Mecânicos
1033 | Adaptador para mangueira de incêndio em latão (diâmetro do lado fêmea: 2 1/2 " / diâmetro do lado storz: 2 1/2 ") | UN | Módulos e Sistemas Especiais de Construção
1092 | Adaptador para sifão de PVC branco para esgoto serie normal (diâmetro da parte roscável: 1 1/4 " / diâmetro da parte soldável: 40,00 mm) | UN | Sistemas Hidráulicos e Mecânicos
1093 | Adaptador para sifão metálico PBV de PVC branco para esgoto serie normal (diâmetro da parte roscável: 1 1/2 " / diâmetro da parte soldável: 40,00 mm) | UN | Sistemas Hidráulicos e Mecânicos
1098 | Adaptador soldável de PVC marrom com flange livre para caixa d água para água fria (diâmetro da parte roscável: 1 " / diâmetro da parte soldável: 32 mm) | UN | Sistemas Hidráulicos e Mecânicos
1099 | Adaptador soldável de PVC marrom com flange livre para caixa d água para água fria (diâmetro da parte roscável: 1 1/2 " / diâmetro da parte soldável: 50 mm) | UN | Sistemas Hidráulicos e Mecânicos
1100 | Adaptador soldável de PVC marrom com flange livre para caixa d água para água fria (diâmetro da parte roscável: 1 1/4 " / diâmetro da parte soldável: 40,00 mm) | UN | Sistemas Hidráulicos e Mecânicos
1101 | Adaptador soldável de PVC marrom com flange livre para caixa d água para água fria (diâmetro da parte roscável: 2 " / diâmetro da parte soldável: 60 mm) | UN | Sistemas Hidráulicos e Mecânicos
1102 | Adaptador soldável de PVC marrom com flange livre para caixa d água para água fria (diâmetro da parte roscável: 2 1/2 " / diâmetro da parte soldável: 75,00 mm) | UN | Sistemas Hidráulicos e Mecânicos
1103 | Adaptador soldável de PVC marrom com flange livre para caixa d água para água fria (diâmetro da parte roscável: 3 " / diâmetro da parte soldável: 85,00 mm) | UN | Sistemas Hidráulicos e Mecânicos
1104 | Adaptador soldável de PVC marrom com flange livre para caixa d água para água fria (diâmetro da parte roscável: 3/4 " / diâmetro da parte soldável: 25,00 mm) | UN | Sistemas Hidráulicos e Mecânicos
1105 | Adaptador soldável de PVC marrom com flange livre para caixa d água para água fria (diâmetro da parte roscável: 4 " / diâmetro da parte soldável: 110,00 mm) | UN | Sistemas Hidráulicos e Mecânicos
1108 | Adaptador soldável de PVC marrom com flanges e anel para caixa dágua para água fria (diâmetro da parte roscável: 1 " / diâmetro da parte soldável: 32,00 mm) | UN | Sistemas Hidráulicos e Mecânicos
1110 | Adaptador soldável de PVC marrom com flanges e anel para caixa dágua para água fria (diâmetro da parte roscável: 1 1/2 " / diâmetro da parte soldável: 50,00 mm) | UN | Sistemas Hidráulicos e Mecânicos
1109 | Adaptador soldável de PVC marrom com flanges e anel para caixa dágua para água fria (diâmetro da parte roscável: 1 1/4 " / diâmetro da parte soldável: 40,00 mm) | UN | Sistemas Hidráulicos e Mecânicos
1106 | Adaptador soldável de PVC marrom com flanges e anel para caixa dágua para água fria (diâmetro da parte roscável: 1/2 " / diâmetro da parte soldável: 20,00 mm) | UN | Sistemas Hidráulicos e Mecânicos
1111 | Adaptador soldável de PVC marrom com flanges e anel para caixa dágua para água fria (diâmetro da parte roscável: 2 " / diâmetro da parte soldável: 60,00 mm) | UN | Sistemas Hidráulicos e Mecânicos
1107 | Adaptador soldável de PVC marrom com flanges e anel para caixa dágua para água fria (diâmetro da parte roscável: 3/4 " / diâmetro da parte soldável: 25,00 mm) | UN | Sistemas Hidráulicos e Mecânicos
1112 | Adaptador soldável de PVC marrom para água fria (diâmetro da seção: 20 mm) | UN | Sistemas Hidráulicos e Mecânicos
1113 | Adaptador soldável de PVC marrom para água fria (diâmetro da seção: 25 mm) | UN | Sistemas Hidráulicos e Mecânicos
1114 | Adaptador soldável longo de PVC marrom com flanges livres para caixa d água para água fria (diâmetro da parte roscável: 1 " / diâmetro da parte soldável: 32,00 mm) | UN | Sistemas Hidráulicos e Mecânicos
1115 | Adaptador soldável longo de PVC marrom com flanges livres para caixa d água para água fria (diâmetro da parte roscável: 1 1/2 " / diâmetro da parte soldável: 50,00 mm) | UN | Sistemas Hidráulicos e Mecânicos
1116 | Adaptador soldável longo de PVC marrom com flanges livres para caixa d água para água fria (diâmetro da parte roscável: 1 1/4 " / diâmetro da parte soldável: 40,00 mm) | UN | Sistemas Hidráulicos e Mecânicos
1117 | Adaptador soldável longo de PVC marrom com flanges livres para caixa d água para água fria (diâmetro da parte roscável: 2 " / diâmetro da parte soldável: 60,00 mm) | UN | Sistemas Hidráulicos e Mecânicos
1118 | Adaptador soldável longo de PVC marrom com flanges livres para caixa d água para água fria (diâmetro da parte roscável: 2 1/2 " / diâmetro da parte soldável: 75,00 mm) | UN | Sistemas Hidráulicos e Mecânicos
1119 | Adaptador soldável longo de PVC marrom com flanges livres para caixa d água para água fria (diâmetro da parte roscável: 3 " / diâmetro da parte soldável: 85,00 mm) | UN | Sistemas Hidráulicos e Mecânicos
1120 | Adaptador soldável longo de PVC marrom com flanges livres para caixa d água para água fria (diâmetro da parte roscável: 3/4 " / diâmetro da parte soldável: 25,00 mm) | UN | Sistemas Hidráulicos e Mecânicos
1121 | Adaptador soldável longo de PVC marrom com flanges livres para caixa d água para água fria (diâmetro da parte roscável: 4 " / diâmetro da parte soldável: 110,00 mm) | UN | Sistemas Hidráulicos e Mecânicos
4202 | Adequação de estrutura de madeira (cobertura) | VB | COBERTURA
4211 | Adequação de rede de combate a incêndio | VB | INCÊNDIO
4220 | Adequação de rede de hidro-sanitária dos banheiros inferiores | VB | REDE DE ESGOTO
1122 | Adesivo a base acrílica | L | Concreto
1123 | Adesivo a base de epóxi | KG | Concreto
1124 | Adesivo a base de resina sintética | L | Concreto
1125 | Adesivo auto vulcanizante para manta butilíca | L | Impermeabilização, Isolação Térmica e Cobertura
4568 | ADESIVO DE ALTO DESEMPENHO PARA ARGAMASSAS E CHAPISCOS (BIANCO) | KG | ALVENARIA DE VEDAÇÃO
1126 | Adesivo de contato à base de borracha sintética | L | Impermeabilização, Isolação Térmica e Cobertura
1069 | Adesivo para CPVC | KG | Sistemas Hidráulicos e Mecânicos
1096 | Adesivo para tubo de PVC | KG | Sistemas Hidráulicos e Mecânicos
4514 | Adesivo para tubo de PVC ( 375g) | un | Sistemas Hidráulicos e Mecânicos
4513 | Adesivo para tubo de PVC ( 850g) | un | Sistemas Hidráulicos e Mecânicos
4515 | Adesivo para tubo de PVC ( 95g) | un | Sistemas Hidráulicos e Mecânicos
1127 | Aditivo hidrófugo | L | Impermeabilização, Isolação Térmica e Cobertura
1128 | Aditivo impermeabilizante de pega ultra rápida | KG | Impermeabilização, Isolação Térmica e Cobertura
1129 | Aditivo impermeabilizante e plastificante em pó para argamassas | KG | Impermeabilização, Isolação Térmica e Cobertura
4235 | Aditivo impermeabilizante e plastificante para argamassas (VEDALIT) | KG | ALVENARIA DE VEDAÇÃO
1130 | Aditivo para concreto e argamassa expansor | KG | Concreto
1131 | Adubo mineral - NPK (formulação: 10 - 10 - 10 ) | KG | Canteiro-de-Obra e Materiais Básicos
1132 | Adubo orgânico curtido - esterco | M3 | Canteiro-de-Obra e Materiais Básicos
1133 | Afastador para fixação de telha de fibrocimento - tipo canalete 90 e kalhetão 90 | UN | Impermeabilização, Isolação Térmica e Cobertura
1134 | Agente de cura química para concreto | KG | Concreto
1135 | Aglutinante organo-sintético | L | Concreto
1136 | Agregado de alta resistência para piso industrial | KG | Acabamentos
1137 | Água | M3 | Canteiro-de-Obra e Materiais Básicos
5437 | ÁGUA POTÁVEL | m³ | REDE DE ÁGUA FRIA
4337 | ÁGUA RAZ | L | Acabamentos
4391 | ÁGUA SANITÁRIA COM 5 LTS | GL | DESPESA EXTRA
1138 | Aguarrás mineral | L | Acabamentos
1044 | Ajudante | H | Mão de Obra
1139 | Ajudante de aplicador de impermeabilização | H | Mão de Obra
1 | Ajudante de armador | H | Mão de Obra
2 | Ajudante de carpinteiro | H | Mão de Obra
3 | Ajudante de carpinteiro - FABRICAÇÃO | H | Mão de Obra
4354 | Ajudante de carpinteiro para fabricação | H | Estrutura
1056 | Ajudante de eletricista | H | Mão de Obra
1029 | Ajudante de encanador | H | Mão de Obra
4 | Ajudante de graniteiro/marmorista | H | Mão de Obra
5 | Ajudante de pintor | H | Mão de Obra
6 | Ajudante de serralheiro | H | Mão de Obra
7 | Ajudante de telhadista | H | Mão de Obra
4909 | ALAVANCA 1"X 1,50M | PÇ | FERRAMENTA
18 | Alça com isolador de porcelana (padrão: TELESP) | UN | Sistemas Elétricos e de Comunicação
4378 | ALÇAPÃO 200X200 MM | PÇ | GESSO
4379 | ALÇAPÃO 400X400 MM | PÇ | GESSO
4380 | ALÇAPÃO 600X600 MM | PÇ | GESSO
19 | Álcool hidratado | L | Máquinas, Veículos e Equipamentos
20 | Algodão industrial - ail strips de penteadeira | KG | Canteiro-de-Obra e Materiais Básicos
4177 | Alicate Universal 08" | PÇ | FERRAMENTA
1043 | Alojamento metálico tipo contêiner composto de 2 módulos com reservado sanitário e chuveiro - locação (espessura da chapa: 2,66 mm / largura total: 4,60 m / comprimento total: 6,00 m / altura: 2,50 m) | LOC/MÊS | Requisitos gerais
21 | Alumínio estrutural usinado para liga ASTM 6351, têmpera T6 (tipo de acabamento: natural) | KG | Componentes Metálicos
22 | Alvaiade | KG | Acabamentos
108 | Amônia | L | Canteiro-de-Obra e Materiais Básicos
4603 | ANDAIME METÁLICO 1X1 | PÇ | FERRAMENTA
110 | Andaime metálico fachadeiro - locação (altura: 2,00 m / comprimento: 1,00 m / diâmetro da seção: 1 1/2 " / largura: 1,00 m) | LOC/MÊS | Requisitos gerais
4924 | ANDAIME TUBULAR 1,50 X 1,0M | PÇ | FERRAMENTA
4015 | Anel de borracha para ferro fundido (bitola: 50 mm / diâmetro da seção: 2 ") | UN | Sistemas Hidráulicos e Mecânicos
4016 | Anel de borracha para ferro fundido (bitola: 50 mm / diâmetro da seção: 3 ") | UN | Sistemas Hidráulicos e Mecânicos
112 | Anel de borracha para ferro fundido para esgoto e águas pluviais (diâmetro da seção: 2 ") | UN | Sistemas Hidráulicos e Mecânicos
113 | Anel de borracha para ferro fundido para esgoto e águas pluviais (diâmetro da seção: 3 ") | UN | Sistemas Hidráulicos e Mecânicos
114 | Anel de borracha para ferro fundido para esgoto e águas pluviais (diâmetro da seção: 4 ") | UN | Sistemas Hidráulicos e Mecânicos
115 | Anel de borracha para ferro fundido para esgoto e águas pluviais (diâmetro da seção: 6 ") | UN | Sistemas Hidráulicos e Mecânicos
120 | Anel de borracha para tubo de PVC bege pérola para esgoto série reforçada (diâmetro da seção: 100 mm) | UN | Sistemas Hidráulicos e Mecânicos
116 | Anel de borracha para tubo de PVC bege pérola para esgoto serie reforcada (diâmetro da seção: 150,00 mm) | UN | Sistemas Hidráulicos e Mecânicos
117 | Anel de borracha para tubo de PVC bege pérola para esgoto serie reforcada (diâmetro da seção: 40,00 mm) | UN | Sistemas Hidráulicos e Mecânicos
118 | Anel de borracha para tubo de PVC bege pérola para esgoto serie reforcada (diâmetro da seção: 50,00 mm) | UN | Sistemas Hidráulicos e Mecânicos
119 | Anel de borracha para tubo de PVC bege pérola para esgoto serie reforcada (diâmetro da seção: 75,00 mm) | UN | Sistemas Hidráulicos e Mecânicos
4018 | Anel de borracha para tubo PVC esgoto série normal (diâmetro da seção: 100 mm) | UN | Sistemas Hidráulicos e Mecânicos
121 | Anel de borracha para tubo PVC para esgoto série normal (diâmetro da seção: 100 mm) | UN | Sistemas Hidráulicos e Mecânicos
123 | Anel de borracha para tubo PVC para esgoto série normal (diâmetro da seção: 150 mm) | UN | Sistemas Hidráulicos e Mecânicos
1097 | Anel de borracha para tubo PVC para esgoto serie normal (diâmetro da seção: 40,00 mm) | UN | Sistemas Hidráulicos e Mecânicos
124 | Anel de borracha para tubo PVC para esgoto série normal (diâmetro da seção: 50 mm) | UN | Sistemas Hidráulicos e Mecânicos
122 | Anel de borracha para tubo PVC para esgoto série normal (diâmetro da seção: 75 mm) | UN | Sistemas Hidráulicos e Mecânicos
125 | Anel de concreto para poço (altura: 500 mm / diâmetro: 2500 mm) | UN | Canteiro-de-Obra e Materiais Básicos
126 | Anel de concreto para poço (altura: 500 mm / diâmetro: 3000 mm) | UN | Canteiro-de-Obra e Materiais Básicos
127 | Anel de concreto para poço (altura: 500,00 mm / diâmetro da seção: 1200,00 mm) | UN | Canteiro-de-Obra e Materiais Básicos
128 | Anel de vedação para saída de vaso sanitário (diâmetro da seção: 100 mm) | UN | Sistemas Hidráulicos e Mecânicos
4356 | Anel de vedação para saída de vaso sanitário (diâmetro da seção: 100 mm) | UN | Sistemas Hidráulicos e Mecânicos
129 | Anel para base fusível Diazed 25 A (altura: 17,50 mm / corrente elétrica: 25 A / diâmetro da base: 44,50 mm / tipo de rosca: E27) | UN | Sistemas Elétricos e de Comunicação
130 | Anel para base fusível Diazed 63 A (altura: 19,00 mm / corrente elétrica: 63 A / diâmetro da base: 54,00 mm / tipo de rosca: E33) | UN | Sistemas Elétricos e de Comunicação
5454 | ANTENA P/ TV | UN | ELÉTRICA
133 | Aparelho sinalizador de obstáculos (potência: 60,00 W) | UN | Módulos e Sistemas Especiais de Construção
143 | Aplicador de impermeabilização | H | Mão de Obra
144 | Aplicador de revestimento | H | Mão de Obra
4917 | APLICADOR DE SILICONE REFORÇADO LARANJA | PÇ | FERRAMENTA
145 | Aquecedor à gás de acumulação (Boiler) - (capacidade: 110 l) | UN | Sistemas Hidráulicos e Mecânicos
146 | Aquecedor à gás de acumulação (Boiler) - (capacidade: 150 l) | UN | Sistemas Hidráulicos e Mecânicos
147 | Aquecedor à gás de acumulação (Boiler) - (capacidade: 200 l) | UN | Sistemas Hidráulicos e Mecânicos
148 | Aquecedor à gás de acumulação (Boiler) - (capacidade: 250 l) | UN | Sistemas Hidráulicos e Mecânicos
149 | Aquecedor à gás de acumulação (Boiler) - (capacidade: 400 l) | UN | Sistemas Hidráulicos e Mecânicos
150 | Aquecedor à gás de acumulação (Boiler) - (capacidade: 75 l) | UN | Sistemas Hidráulicos e Mecânicos
151 | Aquecedor à gás de acumulação para aquecimento de água vitrificado (capacidade: 150,00 l) | UN | Sistemas Hidráulicos e Mecânicos
152 | Aquecedor à gás de passagem, acendimento eletrônico (vazão: 13,5 l/min) | UN | Sistemas Hidráulicos e Mecânicos
153 | Aquecedor à gás de passagem, com misturador e acendimento eletrônico (vazão: 15 l/min) | UN | Sistemas Hidráulicos e Mecânicos
154 | Aquecedor à gás de passagem, com misturador e acendimento eletrônico (vazão: 6 a 7 l/min) | UN | Sistemas Hidráulicos e Mecânicos
155 | Aquecedor à gás de passagem, com painel digital (tensão: 127 / 220 V / vazão: 24 l/min) | UN | Sistemas Hidráulicos e Mecânicos
156 | Aquecedor à gás de passagem, com painel digital (tensão: 220 V / vazão: 18 l/min) | UN | Sistemas Hidráulicos e Mecânicos
157 | Aquecedor central eletro-automático funcional (potência: 5200,00 W) | UN | Sistemas Hidráulicos e Mecânicos
165 | Aquecedor elétrico horizontal (volume: 200,00 l) | UN | Sistemas Hidráulicos e Mecânicos
158 | Aquecedor elétrico por acumulação (boiler), apoio vertical (potência: 1500 W / tensão: trifásica / volume: 100 l) | UN | Sistemas Hidráulicos e Mecânicos
159 | Aquecedor elétrico por acumulação (boiler), apoio vertical (potência: 1500 W / tensão: trifásica / volume: 150 l) | UN | Sistemas Hidráulicos e Mecânicos
160 | Aquecedor elétrico por acumulação (boiler), apoio vertical (potência: 1500 W / tensão: trifásica / volume: 75 l) | UN | Sistemas Hidráulicos e Mecânicos
161 | Aquecedor elétrico por acumulação (boiler), apoio vertical (potência: 2000 W / tensão: monofásica / volume: 200,00 l) | UN | Sistemas Hidráulicos e Mecânicos
162 | Aquecedor elétrico por acumulação (boiler), apoio vertical (potência: 2000 W / tensão: monofásica / volume: 250 l) | UN | Sistemas Hidráulicos e Mecânicos
163 | Aquecedor elétrico por acumulação (boiler), apoio vertical (potência: 4500 W / tensão: trifásica / volume: 300 l) | UN | Sistemas Hidráulicos e Mecânicos
164 | Aquecedor elétrico por acumulação (boiler), apoio vertical (potência: 7500 W / tensão: trifásica / volume: 500 l) | UN | Sistemas Hidráulicos e Mecânicos
167 | Aquecedor individual eletro-automático de baixa pressao (potência: 5200,00 W) | UN | Sistemas Hidráulicos e Mecânicos
11 | Arame farpado (diâmetro: 1,6 mm) | KG | Componentes Metálicos
12 | Arame galvanizado (bitola: 10 BWG) | KG | Componentes Metálicos
51 | Arame galvanizado (bitola: 12 BWG) | KG | Componentes Metálicos
13 | Arame galvanizado (bitola: 14 BWG) | KG | Componentes Metálicos
52 | Arame galvanizado (bitola: 16 BWG) | KG | Componentes Metálicos
53 | Arame galvanizado (bitola: 18 BWG) | KG | Componentes Metálicos
4355 | Arame galvanizado (bitola: 16 BWG) | KG | Estrutura
4784 | ARAME GALVANIZADO (BITOLA: 20 BWG) | KG | Estrutura
1023 | Arame recozido (diâmetro do fio: 1,25 mm / bitola: 18 BWG) | KG | Componentes Metálicos
4353 | Arame recozido (diâmetro do fio: 1,25 mm / bitola: 18 BWG) | KG | ESQUADRIAS METALICAS
4109 | ARAME RECOZIDO (diâmetro do fio:2,76 mm / bitola:12 BWG) | KG | Componentes Metálicos
4519 | ARAME RECOZIDO TORCIDO (BITOLA 18 BWG) | KG | Estrutura
54 | Arbusto acalifa (nome científico: ACALYPHA WILKESIANA / altura - intervalo: 0,50/0,70 m) | UN | Canteiro-de-Obra e Materiais Básicos
55 | Arbusto azaleia (altura - intervalo: 0,50/0,70 m / nome científico: RHODODENDRON INDICUM ) | UN | Canteiro-de-Obra e Materiais Básicos
56 | Arbusto bela emilia (nome científico: PLUMBAGO CAPENSIS / altura - intervalo: 0,50/0,70 m) | UN | Canteiro-de-Obra e Materiais Básicos
57 | Arbusto bico de papagaio (altura - intervalo: 0,50/0,70 m / nome científico: EUPHORBIA PULCHERRIMA) | UN | Canteiro-de-Obra e Materiais Básicos
58 | Arbusto hibisco (altura - intervalo: 0,50/0,70 m / nome científico: HIBISCUS ROSA SINESIS) | UN | Canteiro-de-Obra e Materiais Básicos
59 | Arbusto malvavisco (altura - intervalo: 0,50/0,70 m / nome científico: MALVAVISCUS MOLLIS) | UN | Canteiro-de-Obra e Materiais Básicos
176 | Arbusto murta de cheiro (altura - intervalo: 0,50/0,70 m / nome científico: MURRAYA EXOTICA) | UN | Canteiro-de-Obra e Materiais Básicos
177 | Arbusto piracanta (altura - intervalo: 0,50/0,70 m / nome científico: PYRACANTHA COCCINEA) | UN | Canteiro-de-Obra e Materiais Básicos
178 | Arbusto sheflera (altura - intervalo: 0,50/0,70 m / nome científico: SCHEFFLERA ARBONICOLA) | UN | Canteiro-de-Obra e Materiais Básicos
4913 | ARCO DE SERRA FIXO | PÇ | FERRAMENTA
182 | Areia lavada tipo fina | M3 | Canteiro-de-Obra e Materiais Básicos
183 | Areia lavada tipo grossa | M3 | Canteiro-de-Obra e Materiais Básicos
1024 | Areia lavada tipo média | M3 | Canteiro-de-Obra e Materiais Básicos
184 | Areia seca especial tipo fina | KG | Canteiro-de-Obra e Materiais Básicos
185 | Arenito em placas colocado (comprimento: 470,00 mm / espessura: 25,00 mm / largura: 470,00 mm) | M2 | Acabamentos
186 | Arenoso | M3 | Canteiro-de-Obra e Materiais Básicos
60 | Argamassa a base de cimento com polímeros - bicomponente | KG | Concreto
61 | Argamassa a base de epóxi com polímeros | KG | Concreto
62 | Argamassa a base de poliéster | KG | Concreto
63 | Argamassa adesiva para chapisco | KG | Acabamentos
64 | Argamassa cimentícia fluída | KG | Vedações Internas e Externas
4935 | Argamassa de cimento colante pré-fabricada para assentamento de ardósia | KG | Acabamentos
3951 | Argamassa de cimento colante pré-fabricada para assentamento de granito | KG | PISOS INTERNO E EXTERNO- ACABAMENTOS
3950 | Argamassa de cimento colante pré-fabricada para assentamento de peças cerâmicas em áreas de grande trânsito | KG | PISOS INTERNO E EXTERNO- ACABAMENTOS
3949 | Argamassa de cimento colante pré-fabricada para assentamento de peças cerâmicas tipo porcelanato | KG | PISOS INTERNO E EXTERNO- ACABAMENTOS
4101 | Argamassa de cimento colante pré-fabricada para assentamento de peças cerâmicas. | KG | Canteiro-de-Obra e Materiais Básicos
3948 | Argamassa para colagem de paredes e assentamento de blocos de gesso | KG | CONSTRUÇÃO CIVIL
188 | Argamassa para estucamento à base de cimento, modificada com polímeros. | KG | Concreto
3947 | Argamassa polimérica impermeabilizante- DENVERTEC 100 | KG | IMPERMEABILIZAÇÃO DE PISOS
189 | Argamassa pré-fabricada adesiva para revestimento interno e externo | KG | Acabamentos
179 | Argamassa pré-fabricada de cimento colante para assentamento de ardósia | KG | Acabamentos
70 | Argamassa pré-fabricada de cimento colante para assentamento de bloco de concreto celular autoclavado | KG | Vedações Internas e Externas
190 | Argamassa pré-fabricada de cimento colante para assentamento de granito | KG | Acabamentos
191 | Argamassa pré-fabricada de cimento colante para assentamento de mármore | KG | Acabamentos
192 | Argamassa pré-fabricada de cimento colante para assentamento de peças cerâmicas | KG | Acabamentos
193 | Argamassa pré-fabricada de cimento colante para assentamento de peças cerâmicas em áreas de grande trânsito | KG | Acabamentos
194 | Argamassa pré-fabricada de cimento colante para assentamento de peças cerâmicas tipo porcelanato | KG | Acabamentos
195 | Argamassa pré-fabricada de cimento colante para assentamento e rejunte de pastilhas de porcelana | KG | Acabamentos
196 | Argamassa pré-fabricada de cimento colante para assentamento e rejunte de pastilhas de vidro | KG | Acabamentos
197 | Argamassa pré-fabricada decorativa hidrófuga com efeito massa raspada | KG | Acabamentos
198 | Argamassa pré-fabricada decorativa hidrófuga com efeito travertino | KG | Acabamentos
31 | Argamassa pré-fabricada para assentamento de alvenaria | KG | Vedações Internas e Externas
97 | Argamassa pré-fabricada para assentamento de alvenaria estrutural (resistência: 15 MPa) | KG | Vedações Internas e Externas
93 | Argamassa pré-fabricada para assentar e rejuntar blocos de vidro, placas e tijolos refratários | KG | Vedações Internas e Externas
199 | Argamassa pré-fabricada para rejuntamento cerâmico | KG | Acabamentos
200 | Argamassa pré-fabricada para rejuntamento cerâmico a base de epóxi químico resistente - bicomponente | KG | Acabamentos
201 | Argamassa pré-fabricada para rejuntamento cerâmico de juntas finas | KG | Acabamentos
180 | Argamassa pré-fabricada para rejuntamento de pedras naturais | KG | Acabamentos
4455 | ARGAMASSA PRÉ-FABRICADA PARA REJUNTAMENTO DE PORCELANATO | KG | Acabamentos
202 | Argamassa pré-fabricada para revestimento de alvenaria - acabamento fino | KG | Acabamentos
203 | Argamassa pré-fabricada para revestimento de alvenaria a base de cal virgem micro pulverizada | KG | Acabamentos
217 | Argamassa pré-fabricada para revestimento interno e externo de alvenaria | KG | Acabamentos
218 | Argamassa pré-fabricada para revestimento interno, externo e assentamento de alvenaria e pisos | KG | Acabamentos
219 | Argamassa seca tipo dry pack | KG | Concreto
220 | Argamassadeira, elétrica, potência 3 HP, capacidade 3,5 m³/h - aquisição | UN | Máquinas, Veículos e Equipamentos
221 | Argila expandida granulometria 1506 | M3 | Canteiro-de-Obra e Materiais Básicos
222 | Argila expandida granulometria 2215 | M3 | Canteiro-de-Obra e Materiais Básicos
223 | Armação secundária com 3 isoladores | UN | Sistemas Elétricos e de Comunicação
224 | Armador | H | Mão de Obra
4932 | ARMÁRIO 4 PORTAS | PÇ | Canteiro-de-Obra e Materiais Básicos
5301 | ARMARIO FICHARIO AÇO 04 GAVETA | UN | Componentes Metálicos
237 | Armário plástico de embutir com 1 porta, espelho e moldura em alumínio (altura: 0,585 m / largura: 0,44 m / profundidade: 95,00 mm) | UN | Produtos Especiais ou Sob Encomenda
239 | Arremate para forro de PVC - perfil "U" | M | Acabamentos
4640 | Arruela Adaptadora 38mm | UN | Sistemas Elétricos e de Comunicação
4726 | Arruela de Pressão 1/4” | UN | Sistemas Elétricos e de Comunicação
4728 | Arruela de Pressão 3/8" | UN | Sistemas Elétricos e de Comunicação
4727 | Arruela de Pressão 5/16" | UN | Sistemas Elétricos e de Comunicação
240 | Arruela de PVC flexível (diâmetro maior: 1/4 ") | UN | Impermeabilização, Isolação Térmica e Cobertura
241 | Arruela em zamak (diâmetro da seção: 1 ") | UN | Sistemas Elétricos e de Comunicação
242 | Arruela em zamak (diâmetro da seção: 1 1/2 ") | UN | Sistemas Elétricos e de Comunicação
243 | Arruela em zamak (diâmetro da seção: 1 1/4 ") | UN | Sistemas Elétricos e de Comunicação
244 | Arruela em zamak (diâmetro da seção: 1/2 ") | UN | Sistemas Elétricos e de Comunicação
245 | Arruela em zamak (diâmetro da seção: 2 ") | UN | Sistemas Elétricos e de Comunicação
246 | Arruela em zamak (diâmetro da seção: 2 1/2 ") | UN | Sistemas Elétricos e de Comunicação
247 | Arruela em zamak (diâmetro da seção: 3 ") | UN | Sistemas Elétricos e de Comunicação
248 | Arruela em zamak (diâmetro da seção: 3/4 ") | UN | Sistemas Elétricos e de Comunicação
249 | Arruela em zamak (diâmetro da seção: 4 ") | UN | Sistemas Elétricos e de Comunicação
4283 | ARRUELA LISA GALVANIZADA DE 1/4" | PÇ | ELÉTRICA
4284 | ARRUELA LISA GALVANIZADA DE 3/8" | PÇ | ELÉTRICA
4725 | ARRUELA LISA GALVANIZADA DE 5/16" | UN | Sistemas Elétricos e de Comunicação
250 | Arruela plástica para prego 18x27 (diâmetro maior: 16,00 mm / espessura: 3,00 mm) | UN | Impermeabilização, Isolação Térmica e Cobertura
251 | Arruela quadrada (altura nominal: 50,00 / diâmetro do furo: 12,00 mm / lados do quadrado: 34,00 mm) | UN | Componentes Metálicos
252 | Arruela quadrada (diâmetro do furo: 18,00 mm / lados do quadrado: 58,00 mm) | UN | Componentes Metálicos
253 | Árvore frutífera abacate (altura - intervalo: 0,50/1,00 m / nome científico: PERSEA AMERICANA) | UN | Canteiro-de-Obra e Materiais Básicos
254 | Árvore frutífera acerola (altura - intervalo: 0,50/1,00 m / nome científico: MALPIGHIA GLABRA) | UN | Canteiro-de-Obra e Materiais Básicos
255 | Árvore frutífera amoreira (altura - intervalo: 0,50/1,00 m / nome científico: MORUS NIGRA) | UN | Canteiro-de-Obra e Materiais Básicos
256 | Árvore frutífera bananeira (altura - intervalo: 0,50/1,00 m / nome científico: MUSA SAPIENTUM) | UN | Canteiro-de-Obra e Materiais Básicos
257 | Árvore frutífera carambola (altura - intervalo: 0,50/1,00 m / nome científico: AVERRHOA CARAMBOLA) | UN | Canteiro-de-Obra e Materiais Básicos
258 | Árvore frutífera jambolão (altura - intervalo: 0,50/1,00 m / nome científico: SYZYGIUM JAMBOLANA) | UN | Canteiro-de-Obra e Materiais Básicos
259 | Árvore frutífera limoeiro (altura - intervalo: 0,50/1,00 m / nome científico: CITRUS LIMONUM) | UN | Canteiro-de-Obra e Materiais Básicos
260 | Árvore frutífera mangueira (altura - intervalo: 0,50/1,00 m / nome científico: MANGIFERA INDICA) | UN | Canteiro-de-Obra e Materiais Básicos
261 | Árvore frutífera nespera (altura - intervalo: 0,50/1,00 m / nome científico: ERIOBOTRYA JAPONICA) | UN | Canteiro-de-Obra e Materiais Básicos
262 | Árvore frutífera pitangueira (altura - intervalo: 0,50/1,00 m / nome científico: EUGENIA UNIFLORA) | UN | Canteiro-de-Obra e Materiais Básicos
263 | Árvore frutífera uvaia (altura - intervalo: 0,50/1,00 m / nome científico: EUGENIA PYRIFORMIS) | UN | Canteiro-de-Obra e Materiais Básicos
264 | Árvore ornamental álamo (altura - intervalo: 1,50/2,00 m / nome científico: POPULUS NIGRA ITALICA) | UN | Canteiro-de-Obra e Materiais Básicos
265 | Árvore ornamental alecrim de campinas (altura - intervalo: 1,50/2,00 m / nome científico: HOLOCALIX GLAZIOVII) | UN | Canteiro-de-Obra e Materiais Básicos
266 | Árvore ornamental cássia aleluia (altura - intervalo: 1,50/2,00 m / nome científico: CASSIA MULTIJUGA) | UN | Canteiro-de-Obra e Materiais Básicos
267 | Árvore ornamental chapéu de sol (altura - intervalo: 1,50/2,00 m / nome científico: TERMINALIA CATAPPA) | UN | Canteiro-de-Obra e Materiais Básicos
268 | Árvore ornamental cipreste (altura - intervalo: 1,50/2,00 m / nome científico: CUPRESSUS PYRAMIDALIS) | UN | Canteiro-de-Obra e Materiais Básicos
269 | Árvore ornamental figueira pandurata (altura - intervalo: 1,50/2,00 m / nome científico: FICUS PANDURATA) | UN | Canteiro-de-Obra e Materiais Básicos
270 | Árvore ornamental flamboyant (altura - intervalo: 1,50/2,00 m / nome científico: DELONIX REGIA ) | UN | Canteiro-de-Obra e Materiais Básicos
271 | Árvore ornamental grevilha (altura - intervalo: 1,50/2,00 m / nome científico: GREVILLEA ROBUSTA) | UN | Canteiro-de-Obra e Materiais Básicos
272 | Árvore ornamental ipê amarelo/roxo (altura - intervalo: 1,50/2,00 m / nome científico: TABEBUIA CHRYSOTRICHIA/IMPETIGINOSA) | UN | Canteiro-de-Obra e Materiais Básicos
273 | Árvore ornamental jasmim manga (fragipani) (altura - intervalo: 1,50/2,00 m / nome científico: PLUMERIA ACUTITOLIA) | UN | Canteiro-de-Obra e Materiais Básicos
274 | Árvore ornamental jatobá (altura - intervalo: 1,50/2,00 m / nome científico: HYMENAEA STILBOCARPA) | UN | Canteiro-de-Obra e Materiais Básicos
275 | Árvore ornamental magnólia amarela (altura - intervalo: 1,50/2,00 m / nome científico: MAGNOLIA LILIFLORA) | UN | Canteiro-de-Obra e Materiais Básicos
276 | Árvore ornamental manacá da serra (altura - intervalo: 1,50/2,00 m / nome científico: TIBOUCHINA MUTABILIS) | UN | Canteiro-de-Obra e Materiais Básicos
277 | Árvore ornamental paineira rosa (altura - intervalo: 1,50/2,00 m / nome científico: CHORISIA SPECIOSA) | UN | Canteiro-de-Obra e Materiais Básicos
278 | Árvore ornamental pata de vaca rosa/branca (altura - intervalo: 1,50/2,00 m / nome científico: BAUHINIA VARIEGATA/CANDIDA ) | UN | Canteiro-de-Obra e Materiais Básicos
279 | Árvore ornamental pau brasil (altura - intervalo: 1,50/2,00 m / nome científico: CAESALPINIA ECHINATA) | UN | Canteiro-de-Obra e Materiais Básicos
280 | Árvore ornamental pau ferro (altura - intervalo: 1,50/2,00 m / nome científico: CAESALPINEA FERREA) | UN | Canteiro-de-Obra e Materiais Básicos
281 | Árvore ornamental platano (altura - intervalo: 1,50/2,00 m / nome científico: PLATANUS ACERIFOLIA) | UN | Canteiro-de-Obra e Materiais Básicos
282 | Árvore ornamental quaresmeira roxa/rosa (altura - intervalo: 1,50/2,00 m / nome científico: TIBOUCHINA GRANULOSA ROSEA) | UN | Canteiro-de-Obra e Materiais Básicos
283 | Árvore ornamental reseda extremosa rosa/branca/purpura (altura - intervalo: 1,50/2,00 m / nome científico: LAGERSTROEMIA INDICA/PURPUREA) | UN | Canteiro-de-Obra e Materiais Básicos
284 | Árvore ornamental salgueiro chorao (altura - intervalo: 1,50/2,00 m / nome científico: SALIX BABYLONICA) | UN | Canteiro-de-Obra e Materiais Básicos
285 | Árvore ornamental sibipiruna (altura - intervalo: 1,50/2,00 m / nome científico: CAESALPINA PELTOPHOROIDES ) | UN | Canteiro-de-Obra e Materiais Básicos
286 | Árvore ornamental suina (altura - intervalo: 1,50/2,00 m / nome científico: ERYTHRINA SPECIOSA) | UN | Canteiro-de-Obra e Materiais Básicos
287 | Árvore ornamental tipuana (altura - intervalo: 1,50/2,00 m / nome científico: TIPUANA TIPU) | UN | Canteiro-de-Obra e Materiais Básicos
288 | Asfalto para impermeabilização oxidado tipo II | KG | Impermeabilização, Isolação Térmica e Cobertura
289 | Asfalto para pavimentação diluído CM-30 | KG | Canteiro-de-Obra e Materiais Básicos
290 | Asfalto preparado para encanamentos | KG | Sistemas Hidráulicos e Mecânicos
4159 | Assento plástico com abertura frontal para bacia sanitária de portadores de necessidades especiais | UN | APARELHOS E METAIS
291 | Assento plástico com abertura frontal, para bacia sanitária, para portadores de necessidades especiais | UN | Sistemas Hidráulicos e Mecânicos
4160 | Assento plástico padrão popular para bacia | UN | APARELHOS E METAIS
292 | Assento plástico para bacia - padrão popular | UN | Sistemas Hidráulicos e Mecânicos
4600 | ASSENTO SANITÁRIO CONVENCIONAL | PÇ | Sistemas Hidráulicos e Mecânicos
4599 | ASSENTO SANITÁRIO PARA PORTADORES DE NECESSIDADES ESPECIAIS | PÇ | Sistemas Hidráulicos e Mecânicos
293 | Assoalho de madeira com encaixe tipo macho-fêmea (espessura: 20,00 mm / largura: 150,00 mm / tipo de madeira: ipê) | M2 | Acabamentos
299 | Automático de chave de bóia para medição de níveis de líquidos em contato com mercúrio, nível inferior (corrente elétrica: 15 A) | UN | Sistemas Hidráulicos e Mecânicos
238 | Azulejista | H | Mão de Obra
300 | Azulejo cerâmico esmaltado liso (comprimento: 150 mm / largura: 150 mm) | M2 | Acabamentos
4448 | AZULEJO CERÂMICO ESMALTADO LISO (comprimento: 250 mm / largura: 350 mm) | m² | Acabamentos
310 | Bacia de louça para caixa acoplada - padrão popular | UN | Sistemas Hidráulicos e Mecânicos
308 | Bacia de louça para caixa acoplada com saída horizontal - padrão popular | UN | Sistemas Hidráulicos e Mecânicos
311 | Bacia de louça para deficientes fisicos | UN | Sistemas Hidráulicos e Mecânicos
312 | Bacia de louça sifonada convencional - padrão popular | UN | Sistemas Hidráulicos e Mecânicos
4048 | Bacia de louça sifonada convencional padrão popular | UN | Sistemas Hidráulicos e Mecânicos
315 | Bacia de louça turca | UN | Sistemas Hidráulicos e Mecânicos
4574 | BACIA SANITÁRIA CONVENCIONAL | PÇ | Sistemas Hidráulicos e Mecânicos
4573 | BACIA SANITÁRIA PARA PORTADORES DE NECESSIDADES ESPECIAIS | PÇ | Sistemas Hidráulicos e Mecânicos
4706 | Balancim para Grampo “C” Incluso parafuso sextavado ø 3/8”x1 1/ 2” e porca sextavada | UN | Sistemas Elétricos e de Comunicação
4481 | BALDE PARA CONCRETO | PÇ | FERRAMENTA
319 | Balde plástico (capacidade: 4 l) | UN | Requisitos gerais
4497 | BANCADA BANHEIRO | VB | APARELHOS E METAIS
4670 | BANCADA C/2 CUBAS EM GRANITO | PÇ | MARMORE E GRANITO
4668 | BANCADA C/3 CUBAS EM GRANITO | PÇ | MARMORE E GRANITO
4454 | BANCADA CAFÉ | CJ | APARELHOS E METAIS
320 | Bancada de aço inoxidável, com acabamento escovado fino e canto reto (altura: 40 mm) | M2 | Acabamentos
4494 | BANCADA REFEITÓRIO | VB | APARELHOS E METAIS
4843 | BANDEJA DE PINTURA GRANDE | PÇ | FERRAMENTA
4842 | BANDEJA DE PINTURA MÉDIA | PÇ | FERRAMENTA
4841 | BANDEJA DE PINTURA PEQUENA | PÇ | FERRAMENTA
331 | Banheira fiberglass compacta (potência: 1/2 CV / volume: 135,00 l) | UN | Sistemas Hidráulicos e Mecânicos
4233 | BANNER 40X60 COLORIDO EM PVC | PÇ | DIVERSOS
1025 | Barra aço CA-60 (bitola: 4,20 mm / massa linear: 0,109 kg/m) | KG | Concreto
231 | Barra aço CA-60 (bitola: 5,00 mm / massa linear: 0,154 kg/m) | KG | Concreto
232 | Barra aço CA-60 (bitola: 7,00 mm / massa linear: 0,302 kg/m) | KG | Concreto
233 | Barra aço CA-60 (bitola: 9,50 mm / massa linear: 0,558 kg/m) | KG | Concreto
333 | Barra de aço CA-25 1/2" (bitola: 12,50 mm / massa linear: 0,963 kg/m) | KG | Concreto
334 | Barra de aço CA-25 1/4" (bitola: 6,30 mm / massa linear: 0,245 kg/m) | KG | Concreto
225 | Barra de aço CA-25 3/4" (bitola: 20,00 mm / massa linear: 2,466 kg/m) | KG | Concreto
335 | Barra de aço CA-25 3/8" (bitola: 10,00 mm / massa linear: 0,617 kg/m) | KG | Concreto
227 | Barra de aço CA-25 5/16" (bitola: 8,00 mm / massa linear: 0,395 kg/m) | KG | Concreto
336 | Barra de aço CA-25 5/8" (bitola: 16,00 mm / massa linear: 1,578 kg/m) | KG | Concreto
4278 | Barra de aço CA-50 1" (massa linear: 3,851 kg/m / bitola: 25,00 mm) | KG | Canteiro-de-Obra e Materiais Básicos
234 | Barra de aço CA-50 1/2" (bitola: 12,50 mm / massa linear: 0,963 kg/m) | KG | Concreto
337 | Barra de aço CA-50 1/4" (massa linear: 0,245 kg/m / bitola: 6,30 mm) | KG | Concreto
228 | Barra de aço CA-50 3/4" (massa linear: 2,466 kg/m / bitola: 20,00 mm) | KG | Concreto
230 | Barra de aço CA-50 3/8" (bitola: 10,00 mm / massa linear: 0,617 kg/m) | KG | Concreto
23 | Barra de aço CA-50 5/16" (bitola: 8,00 mm / massa linear: 0,395 kg/m) | KG | Concreto
4170 | Barra de aço CA-50 5/16" (massa linear: 0,395 kg/m / bitola: 8,00 mm) (NÃO UTILIZAR ESTE ITEM) | KG | FUNDAÇÃO - BLOCOS, ESTACAS E VIGAS ALAVANCAS
4108 | BARRA DE AÇO CA-50 5/8" (BITOLA: 16MM / MASSA LINEAR 1,578 KG/M) | KG | ARMAÇÃO
338 | Barra de aço chato laminado (espessura: 1/8 " / largura: 1 " / massa linear: 0,63 kg/m) | KG | Componentes Metálicos
339 | Barra de aço chato laminado (espessura: 3/8 " / largura: 1 1/2 " / massa linear: 2,85 kg/m) | KG | Componentes Metálicos
340 | Barra de aço de transferência (bitola: 20,0 mm / massa linear da barra: 1,23 kg/m) | KG | Componentes Metálicos
341 | Barra de aço de transferência (bitola: 25,0 mm / massa linear da barra: 1,93 kg/m) | KG | Componentes Metálicos
4042 | Barra de apoio em aço galvanizado reta para portadores de necessidades especiais (diâmetro: 1 1/4 " / comprimento: 900 mm) | UN | Acabamentos
4161 | Barra de apoio em aço galvanizado revestido com PVC e náilon em canto formato L para portadores de necessidades especiais (comprimento: 660 mm / diâmetro: 1 1/4 " / largura: 660 mm) | UN | APARELHOS E METAIS
4041 | Barra de apoio em aço galvanizado revestido com PVC e náilon reta para portadores de necessidades especiais (diâmetro: 1 1/4 " / comprimento: 800 mm) | UN | Acabamentos
344 | Barra de apoio para portadores de necessidades especiais, em aço galvanizado, revestido com PVC e náilon, para canto - formato L (comprimento: 660 mm / diâmetro: 1 1/4 " / largura: 660 mm) | UN | Sistemas Hidráulicos e Mecânicos
342 | Barra de apoio para portadores de necessidades especiais, em aço inoxidável, para lavatório de louça (comprimento: 450 mm / diâmetro: 1 1/4 " / largura: 600 mm) | UN | Sistemas Hidráulicos e Mecânicos
345 | Barra de apoio para portadores de necessidades especiais, reta, em aço galvanizado (comprimento: 900 mm / diâmetro: 1 1/4 ") | UN | Sistemas Hidráulicos e Mecânicos
317 | Barra de apoio para portadores de necessidades especiais, reta, em aço galvanizado, revestido em PVC e nailon (comprimento: 800 mm / diâmetro: 1 1/4 ") | UN | Sistemas Hidráulicos e Mecânicos
4274 | BARRA ROSCADA DIÂMETRO 32MM | UN | Concreto
346 | Barramento para quadro de luz padrão europeu tipo neutro | UN | Sistemas Elétricos e de Comunicação
347 | Barramento para quadro de luz padrão europeu tipo principal | UN | Sistemas Elétricos e de Comunicação
348 | Barramento para quadro de luz padrão europeu tipo terra | UN | Sistemas Elétricos e de Comunicação
349 | Base com 4 furos em chapa aço para perfilado - fixação externa | UN | Sistemas Elétricos e de Comunicação
366 | Base em ferro-fundido para mastro de pára-raios (diâmetro da seção: 1 1/2 ") | UN | Módulos e Sistemas Especiais de Construção
4245 | BASE GALVANIZADA PARA MASTRO DE 1 1/2" | PÇ | SISTEMA DE PROTEÇÃO CONTRA DESCARGAS ATM
353 | Base para fusível Diazed - unipolar para fixação com engate termoplástico (altura: 35,00 mm / corrente elétrica: até 25,00 A / largura: 38,00 mm / profundidade: 45,00 mm) | UN | Sistemas Elétricos e de Comunicação
355 | Base para fusível Diazed - unipolar para fixação com engate termoplástico (altura: 46 mm / corrente elétrica: até 63 A / largura: 46 mm / profundidade: 45 mm) | UN | Sistemas Elétricos e de Comunicação
357 | Base para fusível NH 00 (corrente elétrica: até 160,00 A) | UN | Sistemas Elétricos e de Comunicação
358 | Base para fusível NH 01 (corrente elétrica: até 250,00 A) | UN | Sistemas Elétricos e de Comunicação
359 | Base para fusível NH 02 (corrente elétrica: até 400,00 A) | UN | Sistemas Elétricos e de Comunicação
360 | Base para fusível NH 03 (corrente elétrica: até 630,00 A) | UN | Sistemas Elétricos e de Comunicação
361 | Base para fusível NH 04 (corrente elétrica: até 1250,00 A) | UN | Sistemas Elétricos e de Comunicação
4511 | BASE REGISTRO DE GAVETA 1' | PÇ | Canteiro-de-Obra e Materiais Básicos
4425 | BASE REGISTRO DE GAVETA 1.1/2" | UN | Sistemas Hidráulicos e Mecânicos
4561 | BASE REGISTRO DE GAVETA 2" | PÇ | Sistemas Hidráulicos e Mecânicos
4426 | BASE REGISTRO DE GAVETA 3/4" | UN | Sistemas Hidráulicos e Mecânicos
5178 | BASE REGISTRO GAVETA COM ACABAMENTO BRUTO DN-25 | PÇ | Sistemas Hidráulicos e Mecânicos
4605 | Base Simples para Painel | UN | Sistemas Elétricos e de Comunicação
4427 | BASE VÁLVULA HIDRA 1.1/2" | UN | Sistemas Hidráulicos e Mecânicos
369 | Bate-estacas, diesel, potência 120 HP, martelo de 4 t - aquisição | UN | Máquinas, Veículos e Equipamentos
370 | Bate-estacas, diesel, potência 13 HP, martelo de 0,8 t - aquisição | UN | Máquinas, Veículos e Equipamentos
371 | Bate-estacas, diesel, potência 29 HP, martelo de 1,5 t - aquisição | UN | Máquinas, Veículos e Equipamentos
372 | Bate-estacas, diesel, potência 40 HP, martelo de 2,2 t - aquisição | UN | Máquinas, Veículos e Equipamentos
373 | Bate-estacas, diesel, potência 58 HP, martelo de 3 t - aquisição | UN | Máquinas, Veículos e Equipamentos
4792 | Batente 0,14 x 0,60 x 2,10 | UN | Madeiras e Plásticos
4787 | Batente 0,14 x 0,80 x 2,10 | UN | Madeiras e Plásticos
374 | Batente de alumínio (altura: 2,10 m / largura: 0,60 m / tipo de acabamento: ANODIZADO) | UN | Portas, Janelas e Vidros
375 | Batente de ferro (perímetro: 5,40 m) | CJ | Portas, Janelas e Vidros
377 | Batente de madeira para porta de 1 folha - vao de ate 0,90 x 2,10m (espessura: 35 mm / largura: 140 mm / perímetro: 5,40 m / tipo de madeira: PEROBA) | UN | Portas, Janelas e Vidros
378 | Batente de madeira para porta de 2 folhas - vao de ate 1,8 x 2,10 m (espessura: 35 mm / largura: 140 mm / tipo de madeira: PEROBA) | UN | Portas, Janelas e Vidros
4002 | Batente de madeira tipo Peróba com vão de ate 0,90 x 2,10m para porta de 1 folha (espessura: 35 mm / largura: 140 mm / perímetro: 5,40 m) | UN | ESQUADRIA DE MADEIRA
4000 | Batente de madeira tipo Peróba com vão de ate 1,8 x 2,10 m para porta de 2 folhas (espessura: 35 mm / largura: 140 mm) | UN | ESQUADRIA DE MADEIRA
382 | Bebedouro elétrico (volume: 40,00 l) | UN | Sistemas Hidráulicos e Mecânicos
4840 | Bebedouro elétrico de pressão (capacidade: 40 l / tensão: 127/220 V) | UN | Sistemas Hidráulicos e Mecânicos
383 | Berço hidro-asfáltico e borracha moída para camada amortecedora | KG | Impermeabilização, Isolação Térmica e Cobertura
3921 | Betoneira elétrica monofásico (potência: 2 HP / capacidade: 400 l) | UN | Máquinas, Veículos e Equipamentos
384 | Betoneira para caminhão, capacidade 5 m³ - aquisição | UN | Máquinas, Veículos e Equipamentos
385 | Betoneira para caminhão, capacidade 7 m³ - aquisição | UN | Máquinas, Veículos e Equipamentos
386 | Betoneira, elétrica, bimotor, potência 6 HP, capacidade 600 l - aquisição | UN | Máquinas, Veículos e Equipamentos
387 | Betoneira, elétrica, potência 1 HP, capacidade 250 l - aquisição | UN | Máquinas, Veículos e Equipamentos
388 | Betoneira, motor elétrico monofásico, potência 2 HP, capacidade 400 l - aquisição | UN | Máquinas, Veículos e Equipamentos
389 | Betoneira, motor elétrico trifásico, potência 0,33 HP, capacidade 120 l - aquisição | UN | Máquinas, Veículos e Equipamentos
4503 | BICA CORRIDA | M3 | Canteiro-de-Obra e Materiais Básicos
332 | Bica para banheira de parede (diâmetro da seção: 3/4 ") | UN | Sistemas Hidráulicos e Mecânicos
390 | Bico de jato direcional para areia, (diâmetro: 1/4 ") | UN | Máquinas, Veículos e Equipamentos
391 | Bico para maçarico oxigênio / acetileno | UN | Máquinas, Veículos e Equipamentos
392 | Bico projetor completo | UN | Máquinas, Veículos e Equipamentos
396 | Bidê de louça com ducha e 3 furos - padrão popular | UN | Sistemas Hidráulicos e Mecânicos
4592 | BIDIM TC75 | M2 | IMPERMEABILIZAÇÃO DE PISOS
4981 | Bloco cerâmico de vedação (altura: 190 mm / comprimento: 390 mm / largura: 140 mm) | UN | ALVENARIA DE VEDAÇÃO
4936 | Bloco cerâmico de vedação (comprimento: 390 mm / largura: 90 mm / altura: 190 mm) | UN | ALVENARIA DE VEDAÇÃO
3955 | Bloco cerâmico de vedação (largura: 190 mm / altura: 190 mm / comprimento: 390 mm) | UN | ALVENARIA DE VEDAÇÃO
3954 | Bloco cerâmico de vedação 14 X 19 X 29 | UN | ALVENARIA DE VEDAÇÃO
4232 | BLOCO CERÂMICO DE VEDAÇÃO 29 X 9 X 19 (ALTURA: 190 MM / COMPRIMENTO: 290 MM / LARGURA: 90MM) | UN | Vedações Internas e Externas
26 | Bloco cerâmico de vedação 39 x 14 x 19 (altura: 190 mm / comprimento: 390 mm / largura: 140 mm) | UN | Vedações Internas e Externas
34 | Bloco cerâmico de vedação 39 x 19 x 19 (comprimento: 390 mm / largura: 190 mm / altura: 190 mm) | UN | Vedações Internas e Externas
36 | Bloco cerâmico de vedação 39 x 9 x 19 (altura: 190 mm / comprimento: 390 mm / largura: 90 mm) | UN | Vedações Internas e Externas
3957 | Bloco cerâmico furado de vedação (altura: 190 mm / comprimento: 190 mm / largura: 90 mm) | UN | ALVENARIA DE VEDAÇÃO
32 | Bloco cerâmico furado de vedação 9 x 19 x 19 (altura: 190 mm / comprimento: 190 mm / largura: 90 mm) | UN | Vedações Internas e Externas
28 | Bloco cerâmico vazado estrutural - bloco inteiro 14 x 19 x 39 (altura: 190 mm / comprimento: 390 mm / largura: 140 mm) | UN | Vedações Internas e Externas
99 | Bloco cerâmico vazado estrutural - bloco inteiro 19 x 19 x 39 (altura: 190 mm / comprimento: 390 mm / largura: 190 mm) | UN | Vedações Internas e Externas
37 | Bloco de concreto aparente - bloco inteiro 14 x 19 x 39 (altura: 190 mm / comprimento: 390 mm / largura: 140 mm) | UN | Vedações Internas e Externas
68 | Bloco de concreto aparente - bloco inteiro 19 x 19 x 39 (altura: 190 mm / comprimento: 390 mm / largura: 190 mm) | UN | Vedações Internas e Externas
69 | Bloco de concreto aparente - bloco inteiro 9 x 19 x 39 (altura: 190 mm / comprimento: 390 mm / largura: 90 mm) | UN | Vedações Internas e Externas
397 | Bloco de concreto celular autoclavado autoportante estrutural 12,5 x 30 x 60 (altura: 300 mm / comprimento: 600 mm / largura: 125 mm) | M2 | Vedações Internas e Externas
398 | Bloco de concreto celular autoclavado autoportante estrutural 15 x 30 x 60 (altura: 300 mm / comprimento: 600 mm / largura: 150 mm) | M2 | Vedações Internas e Externas
399 | Bloco de concreto celular autoclavado autoportante estrutural 20 x 30 x 60 (altura: 300 mm / comprimento: 600 mm / largura: 200 mm) | M2 | Vedações Internas e Externas
71 | Bloco de concreto celular autoclavado sem função estrutural, 10 x 30 x 60 (altura: 300 mm / comprimento: 600 mm / largura: 100 mm) | M2 | Vedações Internas e Externas
72 | Bloco de concreto celular autoclavado sem função estrutural, 12,5 x 30 x 60 (altura: 300 mm / comprimento: 600 mm / largura: 125 mm) | M2 | Vedações Internas e Externas
73 | Bloco de concreto celular autoclavado sem função estrutural, 15 x 30 x 60 (altura: 300 mm / comprimento: 600 mm / largura: 150 mm) | M2 | Vedações Internas e Externas
400 | Bloco de concreto celular autoclavado sem função estrutural, 17,5 x 30 x 60 (altura: 300 mm / comprimento: 600 mm / largura: 175 mm) | UN | Vedações Internas e Externas
74 | Bloco de concreto celular autoclavado sem função estrutural, 20 x 30 x 60 (altura: 300 mm / comprimento: 600 mm / largura: 200 mm) | M2 | Vedações Internas e Externas
401 | Bloco de concreto celular autoclavado sem função estrutural, 25 x 30 x 60 (altura: 300 mm / comprimento: 600 mm / largura: 250 mm) | UN | Vedações Internas e Externas
402 | Bloco de concreto celular autoclavado sem função estrutural, 30 x 30 x 60 (altura: 300 mm / comprimento: 600 mm / largura: 300 mm) | UN | Vedações Internas e Externas
75 | Bloco de concreto celular autoclavado sem função estrutural, 7,5 x 30 x 60 (altura: 300 mm / comprimento: 600 mm / largura: 75 mm) | M2 | Vedações Internas e Externas
76 | Bloco de concreto de vedação - bloco inteiro 11,5 x 19 x 39 - resistência: 2,0 MPa - para receber revestimento (altura: 115 mm / comprimento: 390 mm / largura: 190 mm) | UN | Vedações Internas e Externas
78 | Bloco de concreto de vedação - bloco inteiro 14 x 19 x 39 - resistência: 2,0 MPa - para receber revestimento (altura: 190 mm / comprimento: 390 mm / largura: 140 mm) | UN | Vedações Internas e Externas
80 | Bloco de concreto de vedação - bloco inteiro 19 x 19 x 39 - resistênica 2,5 MPa (altura: 190 mm / comprimento: 390 mm / largura: 190 mm) | UN | Vedações Internas e Externas
82 | Bloco de concreto de vedação - bloco inteiro 6,7 x 19 x 39 (altura: 190 mm / comprimento: 390 mm / largura: 67 mm) | UN | Vedações Internas e Externas
84 | Bloco de concreto de vedação - bloco inteiro 9 x 19 x 39 - resistência: 2,0 MPa (comprimento: 390 mm / altura: 190 mm / largura: 90 mm) | UN | Vedações Internas e Externas
101 | Bloco de concreto estrutural - bloco inteiro 14 x 19 x 39 - resistência: 4,5 MPa - para receber revestimento (altura: 190 mm / comprimento: 390 mm / largura: 140 mm) | UN | Vedações Internas e Externas
103 | Bloco de concreto estrutural - bloco inteiro 19 x 19 x 39 - resistência: 4,5 MPa - para receber revestimento (altura: 190 mm / comprimento: 390 mm / largura: 190 mm) | UN | Vedações Internas e Externas
4206 | Bloco de concreto estrutural para receber revestimento (altura: 190 mm / comprimento: 390 mm / largura: 140 mm / resistência: 4,5 MPa) | UN | ALVENARIA BLOCO CONCRETO
3952 | Bloco de concreto estrutural para receber revestimento (altura: 190 mm / comprimento: 390 mm / largura: 190 mm / resistência: 4,5 MPa) | UN | ALVENARIA BLOCO CONCRETO
403 | Bloco de concreto para muro de arrimo - 52 x 9 x 48 (altura: 480 mm / comprimento: 520 mm / largura: 90 mm) | UN | Canteiro-de-Obra e Materiais Básicos
404 | Bloco de concreto para pavimentação articulado (comprimento dos lados: 300 mm / espessura: 100 mm / formato da seção transversal: sextavado) | M2 | Canteiro-de-Obra e Materiais Básicos
405 | Bloco de concreto para pavimentação intertravada 16 faces - Tráfego pesado (comprimento: 100 mm / espessura: 80 mm / largura: 230 mm) | UN | Canteiro-de-Obra e Materiais Básicos
406 | Bloco de concreto para pavimentação intertravado, retangular (espessura: 80 mm / comprimento: 200 mm / largura: 100 mm) | UN | Canteiro-de-Obra e Materiais Básicos
3953 | Bloco de gesso (largura: 100 mm / altura: 500 mm / comprimento: 500 mm) | UN | ALVENARIA DE VEDAÇÃO
86 | Bloco de gesso 10 x 50 x 50 x cm (altura: 500 mm / comprimento: 500 mm / largura: 100 mm) | UN | Vedações Internas e Externas
88 | Bloco de gesso 7,5 x 50 x 67 cm (altura: 500 mm / comprimento: 670 mm / largura: 75 mm) | UN | Vedações Internas e Externas
5183 | BLOCO ESTRUTURAL CONCRETO 18 X18 X33. | UN | Vedações Internas e Externas
89 | Bloco sílico-calcário de vedação 14 x 19 x 39 (altura: 190 mm / comprimento: 390 mm / largura: 140 mm) | UN | Vedações Internas e Externas
91 | Bloco sílico-calcário de vedação 19 x 19 x 39 (altura: 190 mm / comprimento: 390 mm / largura: 190 mm) | UN | Vedações Internas e Externas
92 | Bloco sílico-calcário de vedação 9 x 19 x 39 (altura: 190 mm / comprimento: 390 mm / largura: 90 mm) | UN | Vedações Internas e Externas
105 | Bloco sílico-calcário estrutural para alvenaria não armada - 11,3 x 11,5 x 24 (altura: 115 mm / comprimento: 240 mm / largura: 113 mm) | UN | Vedações Internas e Externas
106 | Bloco sílico-calcário estrutural para alvenaria não armada - 11,3 x 14 x 24 (altura: 140 mm / comprimento: 240 mm / largura: 113 mm) | UN | Vedações Internas e Externas
107 | Bloco sílico-calcário estrutural para alvenaria não armada - 11,3 x 17,5 x 24 (altura: 175 mm / comprimento: 240 mm / largura: 113 mm) | UN | Vedações Internas e Externas
4569 | BLOCO: PISO-GRAMA DE CONCRETO 5 FUROS 40X40 ALTURA 8CM | M2 | Acabamentos
4672 | BOCAL DE LOUÇA PARA LÂMPADA | PÇ | ELÉTRICA
413 | Bocal para calha de fiberglass | UN | Impermeabilização, Isolação Térmica e Cobertura
4567 | BÓIA 3/4" | PÇ | Sistemas Hidráulicos e Mecânicos
4047 | Bolsa de borracha de ligação para vaso santário (diâmetro da seção: 1 1/2 ") | UN | Sistemas Hidráulicos e Mecânicos
314 | Bolsa de ligação de borracha para vaso santário (diâmetro da seção: 1 1/2 ") | UN | Sistemas Hidráulicos e Mecânicos
4557 | BOLSA PRETA 4" PARA VASO SANITÁRIO | PÇ | Sistemas Hidráulicos e Mecânicos
417 | Bomba de concreto rebocável, diesel, potência 100 HP, capacidade 57 m³/h - aquisição | UN | Máquinas, Veículos e Equipamentos
204 | Bomba de concreto rebocável, diesel, potência 67 HP, capacidade 30 m³/h - aquisição | UN | Máquinas, Veículos e Equipamentos
205 | Bomba de concreto rebocável, elétrica, potência 154 HP, capacidade 53 m³/h - aquisição | UN | Máquinas, Veículos e Equipamentos
206 | Bomba de concreto rebocável, elétrica, potência 74 HP, capacidade 35 m³/h - aquisição | UN | Máquinas, Veículos e Equipamentos
207 | Bomba de drenagem submersa, diesel, potência 3,7 kW, capacidade 16,6 l/s - aquisição | UN | Máquinas, Veículos e Equipamentos
5422 | BOMBA DE DRENAGEM SUBMERSA, ELÉTRICA | PÇ | Máquinas, Veículos e Equipamentos
209 | Bomba de drenagem submersa, elétrica, potência 1,2 kW, capacidade 7 l/s - aquisição | UN | Máquinas, Veículos e Equipamentos
212 | Bomba de drenagem submersa, elétrica, potência 2,7 kW, capacidade 16 l/s - aquisição | UN | Máquinas, Veículos e Equipamentos
214 | Bomba de drenagem submersa, elétrica, potência 4,3 kW, capacidade 28 l/s - aquisição | UN | Máquinas, Veículos e Equipamentos
215 | Bomba de drenagem submersa, elétrica, potência 9,2 kW, capacidade 50 l/s - aquisição | UN | Máquinas, Veículos e Equipamentos
216 | Bomba de drenagem submersa, gasolina, potência 4,1 kW, capacidade 16,6 l/s - aquisição | UN | Máquinas, Veículos e Equipamentos
5244 | Bomba de Graxa Manual | un | FERRAMENTA
4911 | BOMBA PEDAL AR PRESSÃO P/ PNEU CARRIOLA | PÇ | FERRAMENTA
419 | Bomba rebocável para projetar argamassa, elétrica, potência 5,4 HP, tipo helicoidal, capacidade 0,4 a 2,4 m³/h - aquisição | UN | Máquinas, Veículos e Equipamentos
420 | Bomba rebocável para projetar argamassa, misturadora para projeção de gesso, elétrica, potência 7,4 HP (5,5 kW), capacidade 1,30 m³/h - aquisição | UN | Máquinas, Veículos e Equipamentos
4390 | BOMBRIL COM 14 PCT | FD | DESPESA EXTRA
422 | Borboleta em latão para janela (tipo de acabamento: CROMADO ) | PR | Portas, Janelas e Vidros
423 | Botão de correção com parafuso (tipo: 1002 / cor: fosco acetinado ) | UN | Portas, Janelas e Vidros
5233 | Botijão de gás (GLP) - 13 kg | Un | DIVERSOS
4103 | BOTINA DE SEGURANÇA CANO CURTO COM ELÁSTICO | PÇ | EPI
4863 | BOX CÔNICO DE 4" COM BUCHA E ARRUELA | PÇ | Sistemas Elétricos e de Comunicação
5391 | BOX RETO DE 1¼" COM BUCHA E ARRUELA | UN | Sistemas Elétricos e de Comunicação
5392 | BOX RETO GALVANIZADO DE 1" COM BUCHA E ARRUELA | UN | Sistemas Elétricos e de Comunicação
4285 | BOX RETO GALVANIZADO DE 3/4" COM BUCHA E ARRUELA | PÇ | ELÉTRICA
5070 | Braçadeira “U” de Vergalhão 1 1/2"x5/16" | UN | ELÉTRICA
5069 | Braçadeira “U” de Vergalhão 1 1/4”x5/16" | UN | ELÉTRICA
5066 | Braçadeira “U” de Vergalhão 1/2”x5/16" | UN | ELÉTRICA
5068 | Braçadeira “U” de Vergalhão 1”x5/16" | UN | ELÉTRICA
5078 | Braçadeira “U” de Vergalhão 10"x5/8” | UN | ELÉTRICA
5079 | Braçadeira “U” de Vergalhão 12"x5/8” | UN | ELÉTRICA
5072 | Braçadeira “U” de Vergalhão 2 1/2”x3/8" | UN | ELÉTRICA
5071 | Braçadeira “U” de Vergalhão 2"x3/8" | UN | ELÉTRICA
5067 | Braçadeira “U” de Vergalhão 3/4”x5/16" | UN | ELÉTRICA
5073 | Braçadeira “U” de Vergalhão 3”x3/8" | UN | ELÉTRICA
5074 | Braçadeira “U” de Vergalhão 4"x3/8" | UN | ELÉTRICA
5075 | Braçadeira “U” de Vergalhão 5"x5/8” | UN | ELÉTRICA
5076 | Braçadeira “U” de Vergalhão 6"x5/8” | UN | ELÉTRICA
5077 | Braçadeira “U” de Vergalhão 8"x5/8” | UN | ELÉTRICA
134 | Braçadeira para fixação de aparelho sinalizador fixacao em tubos de 1/2" ou 2" | UN | Módulos e Sistemas Especiais de Construção
5445 | BROCA AÇO RÁPIDO ½” CURTA | UN | FERRAMENTA
5446 | BROCA AÇO RÁPIDO 5/8 CURTA | UN | FERRAMENTA
4535 | BROCA AR 8,0MM | UN | FERRAMENTA
453 | Broca com ponta de vidia (comprimento: 160,00 mm / diâmetro da broca: 1/2 ") | UN | Máquinas, Veículos e Equipamentos
497 | Broca com ponta de vidia (comprimento: 160,00 mm / diâmetro da broca: 3/4 ") | UN | Máquinas, Veículos e Equipamentos
498 | Broca com ponta de vidia (comprimento: 160,00 mm / diâmetro da broca: 3/8 ") | UN | Máquinas, Veículos e Equipamentos
4286 | BROCA DE AÇO RÁPIDO DE 1/4" | PÇ | FERRAMENTA
4287 | BROCA DE AÇO RÁPIDO DE 1/4" PARA GUIA DE SERRA COPO | PÇ | FERRAMENTA
4288 | BROCA DE AÇO RÁPIDO DE 3/8" | PÇ | FERRAMENTA
4534 | BROCA SDS PLUS 10,0X160MM | UN | FERRAMENTA
5447 | BROCA SDS PLUS 13MMX160MM | UN | FERRAMENTA
5385 | BROCA SDS PLUS 16MMx300MM | UN | FERRAMENTA
5386 | BROCA SDS PLUS 20MMX300MM | UN | FERRAMENTA
4533 | BROCA SDS PLUS 8,0X160MM | UN | FERRAMENTA
4352 | Broxa madeira média retangular | PÇ | FERRAMENTA
4844 | BROXA MADEIRA REDONDA | PÇ | FERRAMENTA
318 | Bucha de nylon com parafuso auto atarraxante cabeça panela, fenda simples (comprimento: 50 mm / diâmetro nominal da bucha: 8 mm / diâmetro nominal do parafuso: 5,5 mm) | UN | Componentes Metálicos
343 | Bucha de nylon com parafuso auto atarraxante cabeça panela, fenda simples (comprimento: 50,00 mm / diâmetro nominal da bucha: 8,00 mm / diâmetro nominal do parafuso: 4,80 mm) | UN | Componentes Metálicos
4093 | Bucha de nylon com parafuso auto-atarraxante cabeça panela fenda simples (comprimento: 50 mm / diâmetro nominal da bucha: 8 mm / diâmetro nominal do parafuso: 5,5 mm) | UN | Componentes Metálicos
4092 | Bucha de nylon com parafuso auto-atarraxante cabeça panela fenda simples (comprimento: 50,00 mm / diâmetro nominal da bucha: 8,00 mm / diâmetro nominal do parafuso: 4,80 mm) | UN | Componentes Metálicos
305 | Bucha de nylon para fixação geral em concreto e materiais de alvenaria (comprimento: 40 mm / diâmetro do furo: 8 mm / tipo: S8 ) | UN | Componentes Metálicos
4560 | BUCHA DE NYLON PARA PARAFUSO DE FIXAÇÃO DE VASO | PÇ | Sistemas Hidráulicos e Mecânicos
4731 | Bucha de Nylon S - 10 | UN | Sistemas Elétricos e de Comunicação
4732 | Bucha de Nylon S - 12 | UN | Sistemas Elétricos e de Comunicação
4729 | Bucha de Nylon S - 6 | UN | Sistemas Elétricos e de Comunicação
4730 | Bucha de Nylon S - 8 | UN | Sistemas Elétricos e de Comunicação
4091 | Bucha de nylon tipo "S8" para fixação geral em concreto e materiais de alvenaria (comprimento: 40 mm / diâmetro do furo: 8 mm) | UN | Componentes Metálicos
48 | Bucha de redução de cobre e bronze sem anel para af/aq/gas/incêndio (diâmetro de entrada: 28 mm / diâmetro de saída: 22 mm) | UN | Sistemas Hidráulicos e Mecânicos
508 | Bucha de redução de CPVC bege claro soldável (diâmetro de entrada: 22,00 mm / diâmetro de saída: 15,00 mm) | UN | Sistemas Hidráulicos e Mecânicos
509 | Bucha de redução de CPVC bege claro soldável (diâmetro de entrada: 28,00 mm / diâmetro de saída: 22,00 mm) | UN | Sistemas Hidráulicos e Mecânicos
510 | Bucha de redução de CPVC bege claro soldável (diâmetro de entrada: 35,00 mm / diâmetro de saída: 28,00 mm) | UN | Sistemas Hidráulicos e Mecânicos
511 | Bucha de redução de CPVC bege claro soldável (diâmetro de entrada: 42,00 mm / diâmetro de saída: 35,00 mm) | UN | Sistemas Hidráulicos e Mecânicos
512 | Bucha de redução de CPVC bege claro soldável (diâmetro de entrada: 54,00 mm / diâmetro de saída: 42,00 mm) | UN | Sistemas Hidráulicos e Mecânicos
513 | Bucha de redução de ferro fundido, junta elástica para esgoto e águas pluviais (diâmetro maior: 100 mm / diâmetro menor: 75 mm) | UN | Sistemas Hidráulicos e Mecânicos
515 | Bucha de redução de ferro fundido, junta elástica para esgoto e águas pluviais (diâmetro maior: 150 mm / diâmetro menor: 100 mm) | UN | Sistemas Hidráulicos e Mecânicos
516 | Bucha de redução de ferro fundido, junta elástica para esgoto e águas pluviais (diâmetro maior: 75 mm / diâmetro menor: 50 mm) | UN | Sistemas Hidráulicos e Mecânicos
521 | Bucha de redução de ferro maleável galvanizado para líquidos, gases e vapores (diâmetro de entrada: 1 " / diâmetro de saída: 1/2 ") | UN | Sistemas Hidráulicos e Mecânicos
522 | Bucha de redução de ferro maleável galvanizado para líquidos, gases e vapores (diâmetro de entrada: 1 " / diâmetro de saída: 3/4 ") | UN | Sistemas Hidráulicos e Mecânicos
528 | Bucha de redução de ferro maleável galvanizado para líquidos, gases e vapores (diâmetro de entrada: 1 1/2 " / diâmetro de saída: 1 ") | UN | Sistemas Hidráulicos e Mecânicos
529 | Bucha de redução de ferro maleável galvanizado para líquidos, gases e vapores (diâmetro de entrada: 1 1/2 " / diâmetro de saída: 1 1/4 ") | UN | Sistemas Hidráulicos e Mecânicos
526 | Bucha de redução de ferro maleável galvanizado para líquidos, gases e vapores (diâmetro de entrada: 1 1/2 " / diâmetro de saída: 1/2 ") | UN | Sistemas Hidráulicos e Mecânicos
527 | Bucha de redução de ferro maleável galvanizado para líquidos, gases e vapores (diâmetro de entrada: 1 1/2 " / diâmetro de saída: 3/4 ") | UN | Sistemas Hidráulicos e Mecânicos
525 | Bucha de redução de ferro maleável galvanizado para líquidos, gases e vapores (diâmetro de entrada: 1 1/4 " / diâmetro de saída: 1 ") | UN | Sistemas Hidráulicos e Mecânicos
523 | Bucha de redução de ferro maleável galvanizado para líquidos, gases e vapores (diâmetro de entrada: 1 1/4 " / diâmetro de saída: 1/2 ") | UN | Sistemas Hidráulicos e Mecânicos
524 | Bucha de redução de ferro maleável galvanizado para líquidos, gases e vapores (diâmetro de entrada: 1 1/4 " / diâmetro de saída: 3/4 ") | UN | Sistemas Hidráulicos e Mecânicos
530 | Bucha de redução de ferro maleável galvanizado para líquidos, gases e vapores (diâmetro de entrada: 2 " / diâmetro de saída: 1 ") | UN | Sistemas Hidráulicos e Mecânicos
532 | Bucha de redução de ferro maleável galvanizado para líquidos, gases e vapores (diâmetro de entrada: 2 " / diâmetro de saída: 1 1/2 ") | UN | Sistemas Hidráulicos e Mecânicos
531 | Bucha de redução de ferro maleável galvanizado para líquidos, gases e vapores (diâmetro de entrada: 2 " / diâmetro de saída: 1 1/4 ") | UN | Sistemas Hidráulicos e Mecânicos
533 | Bucha de redução de ferro maleável galvanizado para líquidos, gases e vapores (diâmetro de entrada: 2 1/2 " / diâmetro de saída: 1 ") | UN | Sistemas Hidráulicos e Mecânicos
535 | Bucha de redução de ferro maleável galvanizado para líquidos, gases e vapores (diâmetro de entrada: 2 1/2 " / diâmetro de saída: 1 1/2 ") | UN | Sistemas Hidráulicos e Mecânicos
534 | Bucha de redução de ferro maleável galvanizado para líquidos, gases e vapores (diâmetro de entrada: 2 1/2 " / diâmetro de saída: 1 1/4 ") | UN | Sistemas Hidráulicos e Mecânicos
536 | Bucha de redução de ferro maleável galvanizado para líquidos, gases e vapores (diâmetro de entrada: 2 1/2 " / diâmetro de saída: 2 ") | UN | Sistemas Hidráulicos e Mecânicos
537 | Bucha de redução de ferro maleável galvanizado para líquidos, gases e vapores (diâmetro de entrada: 3 " / diâmetro de saída: 1 1/2 ") | UN | Sistemas Hidráulicos e Mecânicos
538 | Bucha de redução de ferro maleável galvanizado para líquidos, gases e vapores (diâmetro de entrada: 3 " / diâmetro de saída: 2 ") | UN | Sistemas Hidráulicos e Mecânicos
539 | Bucha de redução de ferro maleável galvanizado para líquidos, gases e vapores (diâmetro de entrada: 3 " / diâmetro de saída: 2 1/2 ") | UN | Sistemas Hidráulicos e Mecânicos
520 | Bucha de redução de ferro maleável galvanizado para líquidos, gases e vapores (diâmetro de entrada: 3/4 " / diâmetro de saída: 1/2 ") | UN | Sistemas Hidráulicos e Mecânicos
517 | Bucha de redução de ferro maleável galvanizado para líquidos, gases e vapores (diâmetro de entrada: 4 " / diâmetro de saída: 2 ") | UN | Sistemas Hidráulicos e Mecânicos
518 | Bucha de redução de ferro maleável galvanizado para líquidos, gases e vapores (diâmetro de entrada: 4 " / diâmetro de saída: 2 1/2 ") | UN | Sistemas Hidráulicos e Mecânicos
519 | Bucha de redução de ferro maleável galvanizado para líquidos, gases e vapores (diâmetro de entrada: 4 " / diâmetro de saída: 3 ") | UN | Sistemas Hidráulicos e Mecânicos
540 | Bucha de redução de polipropileno verde macho fêmea (diâmetro de entrada: 25 mm / diâmetro de saída: 20 mm) | UN | Sistemas Hidráulicos e Mecânicos
541 | Bucha de redução de polipropileno verde macho fêmea (diâmetro de entrada: 32 mm / diâmetro de saída: 20 mm) | UN | Sistemas Hidráulicos e Mecânicos
542 | Bucha de redução de polipropileno verde macho fêmea (diâmetro de entrada: 32 mm / diâmetro de saída: 25 mm) | UN | Sistemas Hidráulicos e Mecânicos
543 | Bucha de redução de polipropileno verde macho fêmea (diâmetro de entrada: 40 mm / diâmetro de saída: 25 mm) | UN | Sistemas Hidráulicos e Mecânicos
544 | Bucha de redução de polipropileno verde macho fêmea (diâmetro de entrada: 40 mm / diâmetro de saída: 32 mm) | UN | Sistemas Hidráulicos e Mecânicos
545 | Bucha de redução de polipropileno verde macho fêmea (diâmetro de entrada: 50 mm / diâmetro de saída: 40 mm) | UN | Sistemas Hidráulicos e Mecânicos
546 | Bucha de redução de polipropileno verde macho fêmea (diâmetro de entrada: 63 mm / diâmetro de saída: 40 mm) | UN | Sistemas Hidráulicos e Mecânicos
547 | Bucha de redução de polipropileno verde macho fêmea (diâmetro de entrada: 63 mm / diâmetro de saída: 50 mm) | UN | Sistemas Hidráulicos e Mecânicos
548 | Bucha de redução de polipropileno verde macho fêmea (diâmetro de entrada: 75 mm / diâmetro de saída: 63 mm) | UN | Sistemas Hidráulicos e Mecânicos
549 | Bucha de redução de polipropileno verde macho fêmea (diâmetro de entrada: 90 mm / diâmetro de saída: 75 mm) | UN | Sistemas Hidráulicos e Mecânicos
550 | Bucha de redução de PVC branco roscável (diâmetro de entrada: 1 " / diâmetro de saída: 1/2 ") | UN | Sistemas Hidráulicos e Mecânicos
551 | Bucha de redução de PVC branco roscável (diâmetro de entrada: 1 " / diâmetro de saída: 3/4 ") | UN | Sistemas Hidráulicos e Mecânicos
552 | Bucha de redução de PVC branco roscável (diâmetro de entrada: 1 1/2 " / diâmetro de saída: 1 ") | UN | Sistemas Hidráulicos e Mecânicos
553 | Bucha de redução de PVC branco roscável (diâmetro de entrada: 1 1/2 " / diâmetro de saída: 1 1/4 ") | UN | Sistemas Hidráulicos e Mecânicos
554 | Bucha de redução de PVC branco roscável (diâmetro de entrada: 1 1/2 " / diâmetro de saída: 3/4 ") | UN | Sistemas Hidráulicos e Mecânicos
555 | Bucha de redução de PVC branco roscável (diâmetro de entrada: 1 1/4 " / diâmetro de saída: 1 ") | UN | Sistemas Hidráulicos e Mecânicos
556 | Bucha de redução de PVC branco roscável (diâmetro de entrada: 1 1/4 " / diâmetro de saída: 3/4 ") | UN | Sistemas Hidráulicos e Mecânicos
557 | Bucha de redução de PVC branco roscável (diâmetro de entrada: 2 " / diâmetro de saída: 1 ") | UN | Sistemas Hidráulicos e Mecânicos
558 | Bucha de redução de PVC branco roscável (diâmetro de entrada: 2 " / diâmetro de saída: 1 1/2 ") | UN | Sistemas Hidráulicos e Mecânicos
559 | Bucha de redução de PVC branco roscável (diâmetro de entrada: 2 " / diâmetro de saída: 1 1/4 ") | UN | Sistemas Hidráulicos e Mecânicos
560 | Bucha de redução de PVC branco roscável (diâmetro de entrada: 3/4 " / diâmetro de saída: 1/2 ") | UN | Sistemas Hidráulicos e Mecânicos
561 | Bucha de redução de PVC marrom curta (diâmetro de entrada: 110 mm / diâmetro de saída: 85 mm) | UN | Sistemas Hidráulicos e Mecânicos
562 | Bucha de redução de PVC marrom curta (diâmetro de entrada: 25 mm / diâmetro de saída: 20 mm) | UN | Sistemas Hidráulicos e Mecânicos
563 | Bucha de redução de PVC marrom curta (diâmetro de entrada: 32 mm / diâmetro de saída: 25 mm) | UN | Sistemas Hidráulicos e Mecânicos
564 | Bucha de redução de PVC marrom curta (diâmetro de entrada: 40 mm / diâmetro de saída: 32 mm) | UN | Sistemas Hidráulicos e Mecânicos
565 | Bucha de redução de PVC marrom curta (diâmetro de entrada: 50 mm / diâmetro de saída: 40 mm) | UN | Sistemas Hidráulicos e Mecânicos
566 | Bucha de redução de PVC marrom curta (diâmetro de entrada: 60 mm / diâmetro de saída: 50 mm) | UN | Sistemas Hidráulicos e Mecânicos
567 | Bucha de redução de PVC marrom curta (diâmetro de entrada: 75 mm / diâmetro de saída: 60 mm) | UN | Sistemas Hidráulicos e Mecânicos
568 | Bucha de redução de PVC marrom curta (diâmetro de entrada: 85 mm / diâmetro de saída: 75 mm) | UN | Sistemas Hidráulicos e Mecânicos
569 | Bucha de redução de PVC marrom longa (diâmetro de entrada: 110 mm / diâmetro de saída: 60 mm) | UN | Sistemas Hidráulicos e Mecânicos
570 | Bucha de redução de PVC marrom longa (diâmetro de entrada: 110 mm / diâmetro de saída: 75 mm) | UN | Sistemas Hidráulicos e Mecânicos
571 | Bucha de redução de PVC marrom longa (diâmetro de entrada: 32 mm / diâmetro de saída: 20 mm) | UN | Sistemas Hidráulicos e Mecânicos
572 | Bucha de redução de PVC marrom longa (diâmetro de entrada: 40 mm / diâmetro de saída: 20 mm) | UN | Sistemas Hidráulicos e Mecânicos
573 | Bucha de redução de PVC marrom longa (diâmetro de entrada: 40 mm / diâmetro de saída: 25 mm) | UN | Sistemas Hidráulicos e Mecânicos
574 | Bucha de redução de PVC marrom longa (diâmetro de entrada: 50 mm / diâmetro de saída: 20 mm) | UN | Sistemas Hidráulicos e Mecânicos
575 | Bucha de redução de PVC marrom longa (diâmetro de entrada: 50 mm / diâmetro de saída: 25 mm) | UN | Sistemas Hidráulicos e Mecânicos
576 | Bucha de redução de PVC marrom longa (diâmetro de entrada: 50 mm / diâmetro de saída: 32 mm) | UN | Sistemas Hidráulicos e Mecânicos
577 | Bucha de redução de PVC marrom longa (diâmetro de entrada: 60 mm / diâmetro de saída: 25 mm) | UN | Sistemas Hidráulicos e Mecânicos
578 | Bucha de redução de PVC marrom longa (diâmetro de entrada: 60 mm / diâmetro de saída: 32 mm) | UN | Sistemas Hidráulicos e Mecânicos
579 | Bucha de redução de PVC marrom longa (diâmetro de entrada: 60 mm / diâmetro de saída: 40 mm) | UN | Sistemas Hidráulicos e Mecânicos
580 | Bucha de redução de PVC marrom longa (diâmetro de entrada: 60 mm / diâmetro de saída: 50 mm) | UN | Sistemas Hidráulicos e Mecânicos
581 | Bucha de redução de PVC marrom longa (diâmetro de entrada: 75 mm / diâmetro de saída: 50 mm) | UN | Sistemas Hidráulicos e Mecânicos
582 | Bucha de redução de PVC marrom longa (diâmetro de entrada: 85 mm / diâmetro de saída: 60 mm) | UN | Sistemas Hidráulicos e Mecânicos
583 | Bucha de redução longa de PVC para esgoto série normal (diâmetro de entrada: 50,00 mm / diâmetro de saída: 40,00 mm) | UN | Sistemas Hidráulicos e Mecânicos
502 | Bucha em zamak para eletroduto (diâmetro da seção: 1 ") | UN | Sistemas Elétricos e de Comunicação
504 | Bucha em zamak para eletroduto (diâmetro da seção: 1 1/2 ") | UN | Sistemas Elétricos e de Comunicação
503 | Bucha em zamak para eletroduto (diâmetro da seção: 1 1/4 ") | UN | Sistemas Elétricos e de Comunicação
500 | Bucha em zamak para eletroduto (diâmetro da seção: 1/2 ") | UN | Sistemas Elétricos e de Comunicação
505 | Bucha em zamak para eletroduto (diâmetro da seção: 2 ") | UN | Sistemas Elétricos e de Comunicação
506 | Bucha em zamak para eletroduto (diâmetro da seção: 2 1/2 ") | UN | Sistemas Elétricos e de Comunicação
507 | Bucha em zamak para eletroduto (diâmetro da seção: 3 ") | UN | Sistemas Elétricos e de Comunicação
501 | Bucha em zamak para eletroduto (diâmetro da seção: 3/4 ") | UN | Sistemas Elétricos e de Comunicação
499 | Bucha em zamak para eletroduto (diâmetro da seção: 4 ") | UN | Sistemas Elétricos e de Comunicação
584 | Bucha para pivotante de dobradiça (tipo: 1201 ) | UN | Portas, Janelas e Vidros
4862 | BUCHA PLÁSTICA DE 6MM PARA GESSO COM PARAFUSO CABEÇA CHATA FENDA | PÇ | Sistemas Elétricos e de Comunicação
4244 | BUCHA PLÁSTICA S10 COM PARAFUSO SEXTAVADO | UN | SISTEMA DE PROTEÇÃO CONTRA DESCARGAS ATM
4289 | BUCHA PLÁSTICA S8 COM PARAFUSO GALVANIZADO | PÇ | FERRAMENTA
588 | Bujão de ferro maleável galvanizado para líquidos, gases e vapores (diâmetro da seção: 1 " / tipo de rosca: BSP) | UN | Sistemas Hidráulicos e Mecânicos
590 | Bujão de ferro maleável galvanizado para líquidos, gases e vapores (diâmetro da seção: 1 1/2 " / tipo de rosca: BSP) | UN | Sistemas Hidráulicos e Mecânicos
589 | Bujão de ferro maleável galvanizado para líquidos, gases e vapores (diâmetro da seção: 1 1/4 " / tipo de rosca: BSP) | UN | Sistemas Hidráulicos e Mecânicos
586 | Bujão de ferro maleável galvanizado para líquidos, gases e vapores (diâmetro da seção: 1/2 / tipo de rosca: BSP ) | UN | Sistemas Hidráulicos e Mecânicos
591 | Bujão de ferro maleável galvanizado para líquidos, gases e vapores (diâmetro da seção: 2 " / tipo de rosca: BSP) | UN | Sistemas Hidráulicos e Mecânicos
592 | Bujão de ferro maleável galvanizado para líquidos, gases e vapores (diâmetro da seção: 2 1/2 " / tipo de rosca: BSP) | UN | Sistemas Hidráulicos e Mecânicos
593 | Bujão de ferro maleável galvanizado para líquidos, gases e vapores (diâmetro da seção: 3 " / tipo de rosca: BSP) | UN | Sistemas Hidráulicos e Mecânicos
587 | Bujão de ferro maleável galvanizado para líquidos, gases e vapores (diâmetro da seção: 3/4 " / tipo de rosca: BSP) | UN | Sistemas Hidráulicos e Mecânicos
585 | Bujão de ferro maleável galvanizado para líquidos, gases e vapores (diâmetro da seção: 4 " / tipo de rosca: BSP) | UN | Sistemas Hidráulicos e Mecânicos
594 | Cabeça cortadora para maçarico | UN | Máquinas, Veículos e Equipamentos
5148 | CABINHO FLEXÍVEL 750V, # 2.00 mm² COR (AZUL ) | M | ELÉTRICA
4324 | CABINHO FLEXÍVEL 750V, # 1,0mm² COR AMARELO | M | ELÉTRICA
4325 | CABINHO FLEXÍVEL 750V, # 1,0mm² COR BRANCO | M | ELÉTRICA
4326 | CABINHO FLEXÍVEL 750V, # 1,0mm² COR CINZA | M | ELÉTRICA
4327 | CABINHO FLEXÍVEL 750V, # 1,0mm² COR PRETO | M | ELÉTRICA
4328 | CABINHO FLEXÍVEL 750V, # 1,0mm² COR VERDE | M | ELÉTRICA
4329 | CABINHO FLEXÍVEL 750V, # 1,0mm² COR VERMELHO | M | ELÉTRICA
4685 | CABINHO FLEXÍVEL 750V, # 1,5mm² COR AMARELO | M | ELÉTRICA
4683 | CABINHO FLEXÍVEL 750V, # 1,5mm² COR BRANCO | M | ELÉTRICA
4682 | CABINHO FLEXÍVEL 750V, # 1,5mm² COR PRETO | M | ELÉTRICA
4684 | CABINHO FLEXÍVEL 750V, # 1,5mm² COR VERMELHO | M | ELÉTRICA
5150 | CABINHO FLEXÍVEL 750V, # 1.00mm² COR (AZUL) | M | ELÉTRICA
5147 | CABINHO FLEXÍVEL 750V, # 1.¹/² mm² COR (AZUL ) | M | ELÉTRICA
4330 | CABINHO FLEXÍVEL 750V, # 2,5mm² COR AMARELO | M | ELÉTRICA
4331 | CABINHO FLEXÍVEL 750V, # 2,5mm² COR AZUL CLARO | M | ELÉTRICA
4332 | CABINHO FLEXÍVEL 750V, # 2,5mm² COR BRANCO | M | ELÉTRICA
4333 | CABINHO FLEXÍVEL 750V, # 2,5mm² COR CINZA | M | ELÉTRICA
4678 | CABINHO FLEXÍVEL 750V, # 2,5mm² COR MARROM | M | ELÉTRICA
4334 | CABINHO FLEXÍVEL 750V, # 2,5mm² COR PRETO | M | ELÉTRICA
4335 | CABINHO FLEXÍVEL 750V, # 2,5mm² COR VERDE | M | ELÉTRICA
4336 | CABINHO FLEXÍVEL 750V, # 2,5mm² COR VERMELHO | M | ELÉTRICA
5149 | CABINHO FLEXÍVEL 750V, # 25mm² COR( VERDE) | M | ELÉTRICA
5390 | CABINHO FLEXÍVEL 750V, # 4,0mm² | M | ELÉTRICA
595 | Cabo coaxial RG-59-75 Ohms | M | Sistemas Elétricos e de Comunicação
596 | Cabo de aço para guincho | M | Máquinas, Veículos e Equipamentos
597 | Cabo de cobre nu (seção transversal: 120 mm²) | M | Sistemas Elétricos e de Comunicação
598 | Cabo de cobre nu (seção transversal: 25 mm²) | M | Sistemas Elétricos e de Comunicação
599 | Cabo de cobre nu (seção transversal: 35 mm²) | M | Sistemas Elétricos e de Comunicação
600 | Cabo de cobre nu (seção transversal: 50 mm²) | M | Sistemas Elétricos e de Comunicação
601 | Cabo de cobre nu (seção transversal: 70 mm²) | M | Sistemas Elétricos e de Comunicação
602 | Cabo de cobre nu (seção transversal: 95 mm²) | M | Sistemas Elétricos e de Comunicação
1002 | Cabo de fogo | H | Mão de Obra
603 | Cabo elétrico trançado para cordel detonante (bitola: 1 mm² / número de fios: 2) | M | Canteiro-de-Obra e Materiais Básicos
4764 | CABO FLEXÍVEL 750V # 120mm² COR AZUL | M | ELÉTRICA
4765 | CABO FLEXÍVEL 750V # 120mm² COR PRETO | M | ELÉTRICA
4766 | CABO FLEXÍVEL 750V # 50mm² COR PRETO | M | ELÉTRICA
4767 | CABO FLEXÍVEL 750V # 50mm² COR VERDE | M | ELÉTRICA
604 | Cabo flexível isolado em PVC 0,6/1 KV - 70°C - unipolar baixa tensão (encordoamento: CLASSE 5 / seção transversal: 1,50 mm²) | M | Sistemas Elétricos e de Comunicação
605 | Cabo flexível isolado em PVC 0,6/1 KV - 70°C - unipolar baixa tensão (encordoamento: CLASSE 5 / seção transversal: 10,00 mm²) | M | Sistemas Elétricos e de Comunicação
606 | Cabo flexível isolado em PVC 0,6/1 KV - 70°C - unipolar baixa tensão (encordoamento: CLASSE 5 / seção transversal: 120,00 mm²) | M | Sistemas Elétricos e de Comunicação
607 | Cabo flexível isolado em PVC 0,6/1 KV - 70°C - unipolar baixa tensão (encordoamento: CLASSE 5 / seção transversal: 150,00 mm²) | M | Sistemas Elétricos e de Comunicação
608 | Cabo flexível isolado em PVC 0,6/1 KV - 70°C - unipolar baixa tensão (encordoamento: CLASSE 5 / seção transversal: 16,00 mm²) | M | Sistemas Elétricos e de Comunicação
609 | Cabo flexível isolado em PVC 0,6/1 KV - 70°C - unipolar baixa tensão (encordoamento: CLASSE 5 / seção transversal: 185,00 mm²) | M | Sistemas Elétricos e de Comunicação
610 | Cabo flexível isolado em PVC 0,6/1 KV - 70°C - unipolar baixa tensão (encordoamento: CLASSE 5 / seção transversal: 2,50 mm²) | M | Sistemas Elétricos e de Comunicação
611 | Cabo flexível isolado em PVC 0,6/1 KV - 70°C - unipolar baixa tensão (encordoamento: CLASSE 5 / seção transversal: 240,00 mm²) | M | Sistemas Elétricos e de Comunicação
612 | Cabo flexível isolado em PVC 0,6/1 KV - 70°C - unipolar baixa tensão (encordoamento: CLASSE 5 / seção transversal: 25,00 mm²) | M | Sistemas Elétricos e de Comunicação
613 | Cabo flexível isolado em PVC 0,6/1 KV - 70°C - unipolar baixa tensão (encordoamento: CLASSE 5 / seção transversal: 35,00 mm²) | M | Sistemas Elétricos e de Comunicação
614 | Cabo flexível isolado em PVC 0,6/1 KV - 70°C - unipolar baixa tensão (encordoamento: CLASSE 5 / seção transversal: 4,00 mm²) | M | Sistemas Elétricos e de Comunicação
615 | Cabo flexível isolado em PVC 0,6/1 KV - 70°C - unipolar baixa tensão (encordoamento: CLASSE 5 / seção transversal: 50,00 mm²) | M | Sistemas Elétricos e de Comunicação
616 | Cabo flexível isolado em PVC 0,6/1 KV - 70°C - unipolar baixa tensão (encordoamento: CLASSE 5 / seção transversal: 6,00 mm²) | M | Sistemas Elétricos e de Comunicação
617 | Cabo flexível isolado em PVC 0,6/1 KV - 70°C - unipolar baixa tensão (encordoamento: CLASSE 5 / seção transversal: 95,00 mm²) | M | Sistemas Elétricos e de Comunicação
618 | Cabo flexível isolado em PVC 0,6/1 KV - 70°C - unipolar baixa tensão (seção transversal: 70,00 mm² / encordoamento: CLASSE 5 ) | M | Sistemas Elétricos e de Comunicação
4947 | Cabo flexível isolado em PVC 450/750 V - 70°C baixa tensão (encordoamento: CLASSE 5 / seção transversal: 0,75 mm²) | M | ELÉTRICA
619 | Cabo flexível isolado em PVC 450/750 V - 70°C baixa tensão (encordoamento: CLASSE 5 / seção transversal: 120,00 mm²) | M | Sistemas Elétricos e de Comunicação
620 | Cabo flexível isolado em PVC 450/750 V - 70°C baixa tensão (encordoamento: CLASSE 5 / seção transversal: 150,00 mm²) | M | Sistemas Elétricos e de Comunicação
621 | Cabo flexível isolado em PVC 450/750 V - 70°C baixa tensão (encordoamento: CLASSE 5 / seção transversal: 16,00 mm²) | M | Sistemas Elétricos e de Comunicação
622 | Cabo flexível isolado em PVC 450/750 V - 70°C baixa tensão (encordoamento: CLASSE 5 / seção transversal: 185,00 mm²) | M | Sistemas Elétricos e de Comunicação
623 | Cabo flexível isolado em PVC 450/750 V - 70°C baixa tensão (encordoamento: CLASSE 5 / seção transversal: 2,50 mm²) | M | Sistemas Elétricos e de Comunicação
624 | Cabo flexível isolado em PVC 450/750 V - 70°C baixa tensão (encordoamento: CLASSE 5 / seção transversal: 240,00 mm²) | M | Sistemas Elétricos e de Comunicação
625 | Cabo flexível isolado em PVC 450/750 V - 70°C baixa tensão (encordoamento: CLASSE 5 / seção transversal: 35,00 mm²) | M | Sistemas Elétricos e de Comunicação
626 | Cabo flexível isolado em PVC 450/750 V - 70°C baixa tensão (encordoamento: CLASSE 5 / seção transversal: 4,00 mm²) | M | Sistemas Elétricos e de Comunicação
627 | Cabo flexível isolado em PVC 450/750 V - 70°C baixa tensão (encordoamento: CLASSE 5 / seção transversal: 50,00 mm²) | M | Sistemas Elétricos e de Comunicação
628 | Cabo flexível isolado em PVC 450/750 V - 70°C baixa tensão (encordoamento: CLASSE 5 / seção transversal: 6,00 mm²) | M | Sistemas Elétricos e de Comunicação
629 | Cabo flexível isolado em PVC 450/750 V - 70°C baixa tensão (encordoamento: CLASSE 5 / seção transversal: 70,00 mm²) | M | Sistemas Elétricos e de Comunicação
630 | Cabo flexível isolado em PVC 450/750 V - 70°C baixa tensão (encordoamento: CLASSE 5 / seção transversal: 95,00 mm²) | M | Sistemas Elétricos e de Comunicação
631 | Cabo flexível isolado em PVC 450/750 V - 70°C baixa tensão (seção transversal: 1,50 mm² / encordoamento: CLASSE 5 ) | M | Sistemas Elétricos e de Comunicação
632 | Cabo flexível isolado em PVC 450/750 V - 70°C baixa tensão (seção transversal: 10,00 mm² / encordoamento: CLASSE 5 ) | M | Sistemas Elétricos e de Comunicação
633 | Cabo flexível isolado em PVC 450/750 V - 70°C caixa tensão (encordoamento: CLASSE 5 / seção transversal: 25,00 mm²) | M | Sistemas Elétricos e de Comunicação
5151 | CABO FLEXIVEL MANGA (04) VIAS- 10 X0,127mm² | M | ELÉTRICA
634 | Cabo isolado em EPR 0,6/1 KV - 90°C - unipolar baixa tensão (encordoamento: CLASSE 5 / seção transversal: 1,50 mm²) | M | Sistemas Elétricos e de Comunicação
635 | Cabo isolado em EPR 0,6/1 KV - 90°C - unipolar baixa tensão (encordoamento: CLASSE 5 / seção transversal: 10,00 mm²) | M | Sistemas Elétricos e de Comunicação
636 | Cabo isolado em EPR 0,6/1 KV - 90°C - unipolar baixa tensão (encordoamento: CLASSE 5 / seção transversal: 120,00 mm²) | M | Sistemas Elétricos e de Comunicação
637 | Cabo isolado em EPR 0,6/1 KV - 90°C - unipolar baixa tensão (encordoamento: CLASSE 5 / seção transversal: 150,00 mm²) | M | Sistemas Elétricos e de Comunicação
638 | Cabo isolado em EPR 0,6/1 KV - 90°C - unipolar baixa tensão (encordoamento: CLASSE 5 / seção transversal: 185,00 mm²) | M | Sistemas Elétricos e de Comunicação
639 | Cabo isolado em EPR 0,6/1 KV - 90°C - unipolar baixa tensão (encordoamento: CLASSE 5 / seção transversal: 2,50 mm²) | M | Sistemas Elétricos e de Comunicação
640 | Cabo isolado em EPR 0,6/1 KV - 90°C - unipolar baixa tensão (encordoamento: CLASSE 5 / seção transversal: 25,00 mm²) | M | Sistemas Elétricos e de Comunicação
641 | Cabo isolado em EPR 0,6/1 KV - 90°C - unipolar baixa tensão (encordoamento: CLASSE 5 / seção transversal: 300,00 mm²) | M | Sistemas Elétricos e de Comunicação
642 | Cabo isolado em EPR 0,6/1 KV - 90°C - unipolar baixa tensão (encordoamento: CLASSE 5 / seção transversal: 35,00 mm²) | M | Sistemas Elétricos e de Comunicação
643 | Cabo isolado em EPR 0,6/1 KV - 90°C - unipolar baixa tensão (encordoamento: CLASSE 5 / seção transversal: 4,00 mm²) | M | Sistemas Elétricos e de Comunicação
644 | Cabo isolado em EPR 0,6/1 KV - 90°C - unipolar baixa tensão (encordoamento: CLASSE 5 / seção transversal: 400,00 mm²) | M | Sistemas Elétricos e de Comunicação
645 | Cabo isolado em EPR 0,6/1 KV - 90°C - unipolar baixa tensão (encordoamento: CLASSE 5 / seção transversal: 50,00 mm²) | M | Sistemas Elétricos e de Comunicação
646 | Cabo isolado em EPR 0,6/1 KV - 90°C - unipolar baixa tensão (encordoamento: CLASSE 5 / seção transversal: 500,00 mm²) | M | Sistemas Elétricos e de Comunicação
647 | Cabo isolado em EPR 0,6/1 KV - 90°C - unipolar baixa tensão (encordoamento: CLASSE 5 / seção transversal: 6,00 mm²) | M | Sistemas Elétricos e de Comunicação
648 | Cabo isolado em EPR 0,6/1 KV - 90°C - unipolar baixa tensão (encordoamento: CLASSE 5 / seção transversal: 70,00 mm²) | M | Sistemas Elétricos e de Comunicação
649 | Cabo isolado em EPR 0,6/1 KV - 90°C - unipolar baixa tensão (seção transversal: 16,00 mm² / encordoamento: CLASSE 5 ) | M | Sistemas Elétricos e de Comunicação
650 | Cabo isolado em EPR 0,6/1 KV - 90°C - unipolar baixa tensão (seção transversal: 240,00 mm² / encordoamento: CLASSE 5 ) | M | Sistemas Elétricos e de Comunicação
651 | Cabo isolado em EPR 0,6/1 KV - 90°C - unipolar baixa tensão (seção transversal: 95,00 mm² / encordoamento: CLASSE 5 ) | M | Sistemas Elétricos e de Comunicação
652 | Cabo isolado em EPR não halogenado 0,6/1 KV - 90°C unipolar baixa tensão (encordoamento: CLASSE 5 / seção transversal: 1,5 mm²) | M | Sistemas Elétricos e de Comunicação
653 | Cabo isolado em EPR não halogenado 0,6/1 KV - 90°C unipolar baixa tensão (encordoamento: CLASSE 5 / seção transversal: 10,00 mm²) | M | Sistemas Elétricos e de Comunicação
654 | Cabo isolado em EPR não halogenado 0,6/1 KV - 90°C unipolar baixa tensão (encordoamento: CLASSE 5 / seção transversal: 120,00 mm²) | M | Sistemas Elétricos e de Comunicação
655 | Cabo isolado em EPR não halogenado 0,6/1 KV - 90°C unipolar baixa tensão (encordoamento: CLASSE 5 / seção transversal: 150,00 mm²) | M | Sistemas Elétricos e de Comunicação
656 | Cabo isolado em EPR não halogenado 0,6/1 KV - 90°C unipolar baixa tensão (encordoamento: CLASSE 5 / seção transversal: 185,00 mm²) | M | Sistemas Elétricos e de Comunicação
657 | Cabo isolado em EPR não halogenado 0,6/1 KV - 90°C unipolar baixa tensão (encordoamento: CLASSE 5 / seção transversal: 2,50 mm²) | M | Sistemas Elétricos e de Comunicação
658 | Cabo isolado em EPR não halogenado 0,6/1 KV - 90°C unipolar baixa tensão (encordoamento: CLASSE 5 / seção transversal: 240,00 mm²) | M | Sistemas Elétricos e de Comunicação
659 | Cabo isolado em EPR não halogenado 0,6/1 KV - 90°C unipolar baixa tensão (encordoamento: CLASSE 5 / seção transversal: 25,00 mm²) | M | Sistemas Elétricos e de Comunicação
660 | Cabo isolado em EPR não halogenado 0,6/1 KV - 90°C unipolar baixa tensão (encordoamento: CLASSE 5 / seção transversal: 300,00 mm²) | M | Sistemas Elétricos e de Comunicação
661 | Cabo isolado em EPR não halogenado 0,6/1 KV - 90°C unipolar baixa tensão (encordoamento: CLASSE 5 / seção transversal: 35,00 mm²) | M | Sistemas Elétricos e de Comunicação
662 | Cabo isolado em EPR não halogenado 0,6/1 KV - 90°C unipolar baixa tensão (encordoamento: CLASSE 5 / seção transversal: 4,00 mm²) | M | Sistemas Elétricos e de Comunicação
663 | Cabo isolado em EPR não halogenado 0,6/1 KV - 90°C unipolar baixa tensão (encordoamento: CLASSE 5 / seção transversal: 400,00 mm²) | M | Sistemas Elétricos e de Comunicação
664 | Cabo isolado em EPR não halogenado 0,6/1 KV - 90°C unipolar baixa tensão (encordoamento: CLASSE 5 / seção transversal: 50,00 mm²) | M | Sistemas Elétricos e de Comunicação
665 | Cabo isolado em EPR não halogenado 0,6/1 KV - 90°C unipolar baixa tensão (encordoamento: CLASSE 5 / seção transversal: 500,00 mm²) | M | Sistemas Elétricos e de Comunicação
666 | Cabo isolado em EPR não halogenado 0,6/1 KV - 90°C unipolar baixa tensão (encordoamento: CLASSE 5 / seção transversal: 6,00 mm²) | M | Sistemas Elétricos e de Comunicação
667 | Cabo isolado em EPR não halogenado 0,6/1 KV - 90°C unipolar baixa tensão (encordoamento: CLASSE 5 / seção transversal: 70,00 mm²) | M | Sistemas Elétricos e de Comunicação
668 | Cabo isolado em EPR não halogenado 0,6/1 KV - 90°C unipolar baixa tensão (encordoamento: CLASSE 5 / seção transversal: 95,00 mm²) | M | Sistemas Elétricos e de Comunicação
669 | Cabo isolado em EPR não halogenado 0,6/1 KV - 90°C unipolar baixa tensão (seção transversal: 16,00 mm² / encordoamento: CLASSE 5 ) | M | Sistemas Elétricos e de Comunicação
670 | Cabo isolado em PVC 0,6/1 KV - 70°C - unipolar baixa tensão (encordoamento: CLASSE 2 / seção transversal: 1,50 mm²) | M | Sistemas Elétricos e de Comunicação
671 | Cabo isolado em PVC 0,6/1 KV - 70°C - unipolar baixa tensão (encordoamento: CLASSE 2 / seção transversal: 10,00 mm²) | M | Sistemas Elétricos e de Comunicação
672 | Cabo isolado em PVC 0,6/1 KV - 70°C - unipolar baixa tensão (encordoamento: CLASSE 2 / seção transversal: 120,00 mm²) | M | Sistemas Elétricos e de Comunicação
673 | Cabo isolado em PVC 0,6/1 KV - 70°C - unipolar baixa tensão (encordoamento: CLASSE 2 / seção transversal: 150,00 mm²) | M | Sistemas Elétricos e de Comunicação
674 | Cabo isolado em PVC 0,6/1 KV - 70°C - unipolar baixa tensão (encordoamento: CLASSE 2 / seção transversal: 16,00 mm²) | M | Sistemas Elétricos e de Comunicação
675 | Cabo isolado em PVC 0,6/1 KV - 70°C - unipolar baixa tensão (encordoamento: CLASSE 2 / seção transversal: 185,00 mm²) | M | Sistemas Elétricos e de Comunicação
676 | Cabo isolado em PVC 0,6/1 KV - 70°C - unipolar baixa tensão (encordoamento: CLASSE 2 / seção transversal: 2,50 mm²) | M | Sistemas Elétricos e de Comunicação
677 | Cabo isolado em PVC 0,6/1 KV - 70°C - unipolar baixa tensão (encordoamento: CLASSE 2 / seção transversal: 240,00 mm²) | M | Sistemas Elétricos e de Comunicação
678 | Cabo isolado em PVC 0,6/1 KV - 70°C - unipolar baixa tensão (encordoamento: CLASSE 2 / seção transversal: 25,00 mm²) | M | Sistemas Elétricos e de Comunicação
679 | Cabo isolado em PVC 0,6/1 KV - 70°C - unipolar baixa tensão (encordoamento: CLASSE 2 / seção transversal: 300,00 mm²) | M | Sistemas Elétricos e de Comunicação
680 | Cabo isolado em PVC 0,6/1 KV - 70°C - unipolar baixa tensão (encordoamento: CLASSE 2 / seção transversal: 35,00 mm²) | M | Sistemas Elétricos e de Comunicação
681 | Cabo isolado em PVC 0,6/1 KV - 70°C - unipolar baixa tensão (encordoamento: CLASSE 2 / seção transversal: 4,00 mm²) | M | Sistemas Elétricos e de Comunicação
682 | Cabo isolado em PVC 0,6/1 KV - 70°C - unipolar baixa tensão (encordoamento: CLASSE 2 / seção transversal: 400,00 mm²) | M | Sistemas Elétricos e de Comunicação
683 | Cabo isolado em PVC 0,6/1 KV - 70°C - unipolar baixa tensão (encordoamento: CLASSE 2 / seção transversal: 50,00 mm²) | M | Sistemas Elétricos e de Comunicação
684 | Cabo isolado em PVC 0,6/1 KV - 70°C - unipolar baixa tensão (encordoamento: CLASSE 2 / seção transversal: 500,00 mm²) | M | Sistemas Elétricos e de Comunicação
685 | Cabo isolado em PVC 0,6/1 KV - 70°C - unipolar baixa tensão (encordoamento: CLASSE 2 / seção transversal: 6,00 mm²) | M | Sistemas Elétricos e de Comunicação
686 | Cabo isolado em PVC 0,6/1 KV - 70°C - unipolar baixa tensão (encordoamento: CLASSE 2 / seção transversal: 70,00 mm²) | M | Sistemas Elétricos e de Comunicação
687 | Cabo isolado em PVC 0,6/1 KV - 70°C - unipolar baixa tensão (encordoamento: CLASSE 2 / seção transversal: 95,00 mm²) | M | Sistemas Elétricos e de Comunicação
688 | Cabo isolado em PVC 450/750V - 70°C - baixa tensão (cor: preto / encordoamento: CLASSE 2 / seção transversal: 2,50 mm²) | M | Sistemas Elétricos e de Comunicação
689 | Cabo isolado em PVC 450/750V - 70°C - baixa tensão (encordoamento: CLASSE 2 / seção transversal: 1,50 mm²) | M | Sistemas Elétricos e de Comunicação
690 | Cabo isolado em PVC 450/750V - 70°C - baixa tensão (encordoamento: CLASSE 2 / seção transversal: 10,00 mm²) | M | Sistemas Elétricos e de Comunicação
691 | Cabo isolado em PVC 450/750V - 70°C - baixa tensão (encordoamento: CLASSE 2 / seção transversal: 120,00 mm²) | M | Sistemas Elétricos e de Comunicação
692 | Cabo isolado em PVC 450/750V - 70°C - baixa tensão (encordoamento: CLASSE 2 / seção transversal: 150,00 mm²) | M | Sistemas Elétricos e de Comunicação
693 | Cabo isolado em PVC 450/750V - 70°C - baixa tensão (encordoamento: CLASSE 2 / seção transversal: 16,00 mm²) | M | Sistemas Elétricos e de Comunicação
694 | Cabo isolado em PVC 450/750V - 70°C - baixa tensão (encordoamento: CLASSE 2 / seção transversal: 185,00 mm²) | M | Sistemas Elétricos e de Comunicação
695 | Cabo isolado em PVC 450/750V - 70°C - baixa tensão (encordoamento: CLASSE 2 / seção transversal: 240,00 mm²) | M | Sistemas Elétricos e de Comunicação
696 | Cabo isolado em PVC 450/750V - 70°C - baixa tensão (encordoamento: CLASSE 2 / seção transversal: 25,00 mm²) | M | Sistemas Elétricos e de Comunicação
424 | Cabo isolado em PVC 450/750V - 70°C - baixa tensão (encordoamento: CLASSE 2 / seção transversal: 300,00 mm²) | M | Sistemas Elétricos e de Comunicação
425 | Cabo isolado em PVC 450/750V - 70°C - baixa tensão (encordoamento: CLASSE 2 / seção transversal: 35,00 mm²) | M | Sistemas Elétricos e de Comunicação
426 | Cabo isolado em PVC 450/750V - 70°C - baixa tensão (encordoamento: CLASSE 2 / seção transversal: 4,00 mm²) | M | Sistemas Elétricos e de Comunicação
427 | Cabo isolado em PVC 450/750V - 70°C - baixa tensão (encordoamento: CLASSE 2 / seção transversal: 400,00 mm²) | M | Sistemas Elétricos e de Comunicação
428 | Cabo isolado em PVC 450/750V - 70°C - baixa tensão (encordoamento: CLASSE 2 / seção transversal: 50,00 mm²) | M | Sistemas Elétricos e de Comunicação
429 | Cabo isolado em PVC 450/750V - 70°C - baixa tensão (encordoamento: CLASSE 2 / seção transversal: 500,00 mm²) | M | Sistemas Elétricos e de Comunicação
430 | Cabo isolado em PVC 450/750V - 70°C - baixa tensão (encordoamento: CLASSE 2 / seção transversal: 6,00 mm²) | M | Sistemas Elétricos e de Comunicação
431 | Cabo isolado em PVC 450/750V - 70°C - baixa tensão (encordoamento: CLASSE 2 / seção transversal: 70,00 mm²) | M | Sistemas Elétricos e de Comunicação
432 | Cabo isolado em PVC 450/750V - 70°C - baixa tensão (encordoamento: CLASSE 2 / seção transversal: 95,00 mm²) | M | Sistemas Elétricos e de Comunicação
697 | Cabo isolado em termoplástico não halogenado 450/750 V - 70°C - baixa tensão (encordoamento: CLASSE 5 / seção transversal: 1,50 mm²) | M | Sistemas Elétricos e de Comunicação
698 | Cabo isolado em termoplástico não halogenado 450/750 V - 70°C - baixa tensão (encordoamento: CLASSE 5 / seção transversal: 2,50 mm²) | M | Sistemas Elétricos e de Comunicação
699 | Cabo isolado em termoplástico não halogenado 450/750 V - 70°C - baixa tensão (encordoamento: CLASSE 5 / seção transversal: 4,00 mm²) | M | Sistemas Elétricos e de Comunicação
700 | Cabo isolado em termoplástico não halogenado 450/750 V - 70°C - baixa tensão (encordoamento: CLASSE 5 / seção transversal: 6,00 mm²) | M | Sistemas Elétricos e de Comunicação
5380 | CABO PARA ENXADA | PÇ | FERRAMENTA
5384 | CABO PARA MARRETA 10 KG | PÇ | FERRAMENTA
4851 | CABO PARA MARRETA 2 KG | PÇ | FERRAMENTA
5381 | CABO PARA MARRETA 3 KG | PÇ | FERRAMENTA
5382 | CABO PARA MARRETA 5 KG | PÇ | FERRAMENTA
5383 | CABO PARA MARRETA 8 KG | PÇ | FERRAMENTA
5455 | CABO PARA ROLO 23 CM | UN | PINTURA DE FORROS E PAREDES INTERNAS
4382 | CABO PP TRIFÁSICO 3X2,5MM | M | ELÉTRICA
4937 | CABO SOLIDO ESPECIAL 0,50 MM (MONTAGEM SANCA) | M | Sistemas Elétricos e de Comunicação
4938 | CABO SOLIDO ESPECIAL 1,00 MM ( MONTAGEM CORRETA L1,L2,L3) | M | Sistemas Elétricos e de Comunicação
701 | Cabo telefônico CCE (diâmetro do condutor: 0,50 mm / diâmetro externo nominal: 6,2 mm / número de pares: 2) | M | Sistemas Elétricos e de Comunicação
702 | Cabo telefônico CCE (diâmetro do condutor: 0,50 mm / diâmetro externo nominal: 7,2 mm / número de pares: 4) | M | Sistemas Elétricos e de Comunicação
703 | Cabo telefônico CCE (diâmetro do condutor: 0,50 mm / diâmetro externo nominal: 7,6 mm / número de pares: 5) | M | Sistemas Elétricos e de Comunicação
704 | Cabo telefônico CCE (diâmetro do condutor: 0,50 mm / diâmetro externo nominal: 8,0 mm / número de pares: 6) | M | Sistemas Elétricos e de Comunicação
705 | Cabo telefônico CCE (diâmetro do condutor: 0,65 mm / diâmetro externo nominal: 7,1 mm / número de pares: 2) | M | Sistemas Elétricos e de Comunicação
706 | Cabo telefônico CCE (diâmetro do condutor: 0,65 mm / diâmetro externo nominal: 9,0 mm / número de pares: 5) | M | Sistemas Elétricos e de Comunicação
707 | Cabo telefônico CCE (diâmetro do condutor: 0,65 mm / diâmetro externo nominal: 9,5 mm / número de pares: 6) | M | Sistemas Elétricos e de Comunicação
708 | Cabo telefônico CCI (diâmetro do condutor: 0,50 mm / diâmetro externo nominal: 4,6 mm / número de pares: 2) | M | Sistemas Elétricos e de Comunicação
709 | Cabo telefônico CCI (diâmetro do condutor: 0,50 mm / diâmetro externo nominal: 5,7 mm / número de pares: 4) | M | Sistemas Elétricos e de Comunicação
710 | Cabo telefônico CCI (diâmetro do condutor: 0,50 mm / diâmetro externo nominal: 6,1 mm / número de pares: 5) | M | Sistemas Elétricos e de Comunicação
711 | Cabo telefônico CCI (diâmetro do condutor: 0,50 mm / número de pares: 6 / diâmetro externo nominal: 6,5 mm) | M | Sistemas Elétricos e de Comunicação
712 | Cabo telefônico CI (diâmetro do condutor: 0,50 mm / diâmetro externo nominal: 10,5 mm / número de pares: 20) | M | Sistemas Elétricos e de Comunicação
713 | Cabo telefônico CI (diâmetro do condutor: 0,50 mm / diâmetro externo nominal: 15,0 mm / número de pares: 50) | M | Sistemas Elétricos e de Comunicação
714 | Cabo telefônico CI (diâmetro do condutor: 0,50 mm / diâmetro externo nominal: 19,5 mm / número de pares: 100) | M | Sistemas Elétricos e de Comunicação
715 | Cabo telefônico CI (diâmetro do condutor: 0,50 mm / diâmetro externo nominal: 8,3 mm / número de pares: 10) | M | Sistemas Elétricos e de Comunicação
718 | Cabo telefônico CTP-APL (diâmetro do condutor: 0,40 mm / diâmetro externo nominal: 10,2 mm / número de pares: 20) | M | Sistemas Elétricos e de Comunicação
719 | Cabo telefônico CTP-APL (diâmetro do condutor: 0,40 mm / diâmetro externo nominal: 13,8 mm / número de pares: 50) | M | Sistemas Elétricos e de Comunicação
717 | Cabo telefônico CTP-APL (diâmetro do condutor: 0,40 mm / diâmetro externo nominal: 17,4 mm / número de pares: 100) | M | Sistemas Elétricos e de Comunicação
716 | Cabo telefônico CTP-APL (diâmetro do condutor: 0,40 mm / diâmetro externo nominal: 8,5 mm / número de pares: 10) | M | Sistemas Elétricos e de Comunicação
722 | Cabo telefônico CTP-APL (diâmetro do condutor: 0,50 mm / diâmetro externo nominal: 12,0 mm / número de pares: 20) | M | Sistemas Elétricos e de Comunicação
723 | Cabo telefônico CTP-APL (diâmetro do condutor: 0,50 mm / diâmetro externo nominal: 16,5 mm / número de pares: 50) | M | Sistemas Elétricos e de Comunicação
721 | Cabo telefônico CTP-APL (diâmetro do condutor: 0,50 mm / diâmetro externo nominal: 21,0 mm / número de pares: 100) | M | Sistemas Elétricos e de Comunicação
720 | Cabo telefônico CTP-APL (diâmetro do condutor: 0,50 mm / diâmetro externo nominal: 9,4 mm / número de pares: 10) | M | Sistemas Elétricos e de Comunicação
724 | Cabo telefônico CTP-APL (diâmetro do condutor: 0,65 mm / diâmetro externo nominal: 12,5 mm / número de pares: 10) | M | Sistemas Elétricos e de Comunicação
726 | Cabo telefônico CTP-APL (diâmetro do condutor: 0,65 mm / diâmetro externo nominal: 17,0 mm / número de pares: 20) | M | Sistemas Elétricos e de Comunicação
727 | Cabo telefônico CTP-APL (diâmetro do condutor: 0,65 mm / diâmetro externo nominal: 21,5 mm / número de pares: 50) | M | Sistemas Elétricos e de Comunicação
725 | Cabo telefônico CTP-APL (diâmetro do condutor: 0,65 mm / diâmetro externo nominal: 28,0 mm / número de pares: 100) | M | Sistemas Elétricos e de Comunicação
3936 | Caçamba (capacidade: 6 m³) | UN | Máquinas, Veículos e Equipamentos
728 | Caçamba, capacidade 12 m³ - aquisição | UN | Máquinas, Veículos e Equipamentos
729 | Caçamba, capacidade 5 m³ - aquisição | UN | Máquinas, Veículos e Equipamentos
4236 | Caçamba, capacidade 5 m³ - Locação | UN | Máquinas, Veículos e Equipamentos
730 | Caçamba, capacidade 6 m³ - aquisição | UN | Máquinas, Veículos e Equipamentos
731 | Caco de mármore polido - colocado (espessura: 5,00 mm) | M2 | Acabamentos
5429 | CADEADO 25MM | PÇ | Canteiro-de-Obra e Materiais Básicos
5428 | CADEADO 30MM | PÇ | Canteiro-de-Obra e Materiais Básicos
732 | Cadeado em latão (largura: 40,00 mm) | UN | Portas, Janelas e Vidros
733 | Caibro (altura: 60,00 mm / largura: 50,00 mm / tipo de madeira: cedrinho) | M | Madeiras e Plásticos
294 | Caibro (altura: 60,00 mm / largura: 50,00 mm / tipo de madeira: peroba rosa) | M | Madeiras e Plásticos
306 | Caixa acoplada de louça para bacia - padrão popular | UN | Sistemas Hidráulicos e Mecânicos
4446 | CAIXA D´ÁGUA 1000 litros RT | UN | Sistemas Hidráulicos e Mecânicos
4625 | CAIXA D´ÁGUA 1750 litros RT | PÇ | Sistemas Hidráulicos e Mecânicos
4686 | CAIXA DE CONDULETE MULTIPLO X | PÇ | ELÉTRICA
734 | Caixa de derivação em chapa de aço para perfilado - tipo "C" | UN | Sistemas Elétricos e de Comunicação
735 | Caixa de derivação em chapa de aço para perfilado - tipo "I" | UN | Sistemas Elétricos e de Comunicação
736 | Caixa de derivação em chapa de aço para perfilado - tipo "L" | UN | Sistemas Elétricos e de Comunicação
737 | Caixa de derivação em chapa de aço para perfilado - tipo "T" | UN | Sistemas Elétricos e de Comunicação
738 | Caixa de derivação em chapa de aço para perfilado - tipo "X" | UN | Sistemas Elétricos e de Comunicação
739 | Caixa de descarga plástica suspensa (volume: 9 l) | UN | Sistemas Hidráulicos e Mecânicos
741 | Caixa de embutir em PVC para instalação elétrica em gesso acartonado 4 x 2" | UN | Sistemas Elétricos e de Comunicação
742 | Caixa de embutir em PVC para instalação elétrica em gesso acartonado 4 x 4" | UN | Sistemas Elétricos e de Comunicação
743 | Caixa de gordura de polietileno (diâmetro de entrada: 50 mm / diâmetro de saída: 100 mm / forma: CILINDRICA) | UN | Sistemas Hidráulicos e Mecânicos
297 | Caixa de inspeção de fio terra para pára-raios suspensa em ferro fundido (forma: cilindrica) | UN | Módulos e Sistemas Especiais de Construção
745 | Caixa de inspeção de polietileno (diâmetro de saída: 100 mm / forma: CILÍNDRICA / número de entradas: 3) | UN | Sistemas Hidráulicos e Mecânicos
747 | Caixa de ligação de PVC para eletroduto flexível corrugado de embutir (comprimento: 4 " / formato da seção transversal: octogonal / largura: 4 " / profundidade: 52 mm) | UN | Sistemas Elétricos e de Comunicação
749 | Caixa de ligação de PVC para eletroduto flexível corrugado de embutir (largura: 2 " / comprimento: 4 " / profundidade: 46 mm) | UN | Sistemas Elétricos e de Comunicação
748 | Caixa de ligação de PVC para eletroduto flexível corrugado de embutir (largura: 4 " / profundidade: 46 mm / comprimento: 4 ") | UN | Sistemas Elétricos e de Comunicação
746 | Caixa de ligação de PVC para eletroduto flexível corrugado de embutir, com anel deslizante (largura: 3 " / comprimento: 3 " / profundidade: 53 mm / formato da seção transversal: octogonal ) | UN | Sistemas Elétricos e de Comunicação
750 | Caixa de ligação de PVC para eletroduto roscável de embutir (comprimento: 4 " / largura: 2 " / profundidade: 40,00 mm) | UN | Sistemas Elétricos e de Comunicação
751 | Caixa de ligação de PVC para eletroduto roscável de embutir (comprimento: 4 " / largura: 4 " / profundidade: 40,00 mm) | UN | Sistemas Elétricos e de Comunicação
4681 | CAIXA DE PASSAGEM DE ALÚMINO 20x20 | PÇ | ELÉTRICA
4680 | CAIXA DE PASSAGEM DE ALÚMINO 30x30 | PÇ | ELÉTRICA
4290 | CAIXA DE PASSAGEM DE PVC 4x2" | PÇ | ELÉTRICA
4410 | CAIXA DE PASSAGEM DE PVC 4x4" | PÇ | ELÉTRICA
756 | Caixa de passagem em chapa de aço com tampa aparafusada (altura: 102 mm / largura: 102 mm / profundidade: 82 mm) | UN | Sistemas Elétricos e de Comunicação
757 | Caixa de passagem em chapa de aço com tampa aparafusada (altura: 152 mm / largura: 152 mm / profundidade: 82 mm) | UN | Sistemas Elétricos e de Comunicação
758 | Caixa de passagem em chapa de aço com tampa aparafusada (altura: 202 mm / largura: 202 mm / profundidade: 102 mm) | UN | Sistemas Elétricos e de Comunicação
759 | Caixa de passagem em chapa de aço com tampa aparafusada (altura: 252 mm / largura: 252 mm / profundidade: 102 mm) | UN | Sistemas Elétricos e de Comunicação
760 | Caixa de passagem em chapa de aço com tampa aparafusada (altura: 302 mm / largura: 302 mm / profundidade: 122 mm) | UN | Sistemas Elétricos e de Comunicação
761 | Caixa de passagem em chapa de aço com tampa aparafusada (altura: 352 mm / largura: 352 mm / profundidade: 122 mm) | UN | Sistemas Elétricos e de Comunicação
762 | Caixa de passagem em chapa de aço com tampa aparafusada (altura: 402 mm / largura: 402 mm / profundidade: 152 mm) | UN | Sistemas Elétricos e de Comunicação
433 | Caixa de passagem em chapa de aço com tampa aparafusada (altura: 452 mm / largura: 452 mm / profundidade: 152 mm) | UN | Sistemas Elétricos e de Comunicação
434 | Caixa de passagem em chapa de aço com tampa aparafusada (altura: 502 mm / largura: 502 mm / profundidade: 152 mm) | UN | Sistemas Elétricos e de Comunicação
436 | Caixa de passagem para duto de piso - 1 nível (altura: 25 mm / largura: 140 mm) | UN | Sistemas Elétricos e de Comunicação
435 | Caixa de passagem para duto de piso - 1 nível (altura: 25 mm / largura: 70 mm) | UN | Sistemas Elétricos e de Comunicação
437 | Caixa de passagem para duto de piso - 2 níveis (altura: 25 mm / largura: 140 mm) | UN | Sistemas Elétricos e de Comunicação
438 | Caixa de sobrepor em PVC para instalação de ar condicionado e elétrica , 1 disjuntor padrão americano e uma tomada redonda (comprimento: 125 mm / largura: 128 mm / profundidade: 62 mm) | UN | Sistemas Elétricos e de Comunicação
439 | Caixa de sobrepor em PVC para instalação elétrica , até 4 disjuntores padrão americano (comprimento: 125 mm / largura: 128 mm / profundidade: 62 mm) | UN | Sistemas Elétricos e de Comunicação
4570 | CAIXA DE TELEFONE 80X80 | PÇ | ELÉTRICA
4586 | Caixa de Tomada para Perfi lado Obs. Tomada não inclusa | UN | Sistemas Elétricos e de Comunicação
4710 | Caixa Derivação com Saída Inferior para Perfi lado 38x38mm | UN | Sistemas Elétricos e de Comunicação
450 | Caixa elétrica em PVC para canaleta (altura: 36,5 mm / comprimento: 110 mm / largura: 56 mm) | UN | Sistemas Elétricos e de Comunicação
451 | Caixa em chapa de aço de entrada de energia para 2 medidores externa tipo K (altura: 500 mm / largura: 600 mm / padrão: ELETROPAULO / profundidade: 270 mm) | UN | Sistemas Elétricos e de Comunicação
452 | Caixa em chapa de aço de entrada de energia para 2 medidores modelo III (altura: 500 mm / largura: 600 mm / padrão: ELETROPAULO / profundidade: 200 mm) | UN | Sistemas Elétricos e de Comunicação
763 | Caixa em chapa de aço de entrada de energia para 4 medidores externa tipo L (altura: 500 mm / largura: 600 mm / padrão: ELETROPAULO / profundidade: 270 mm) | UN | Sistemas Elétricos e de Comunicação
4052 | Caixa em chapa de aço externa de entrada de energia tipo K padrão ELETROPAULO para 2 medidores (altura: 500 mm / largura: 600 mm / profundidade: 270 mm) | UN | ELÉTRICA
753 | Caixa estampada em chapa de aço esmaltada de embutir 3 x 3" (chapa: 18 / formato da seção transversal: octagonal) | UN | Sistemas Elétricos e de Comunicação
755 | Caixa estampada em chapa de aço esmaltada de embutir 4 x 2" (chapa: 18 / formato da seção transversal: retangular) | UN | Sistemas Elétricos e de Comunicação
754 | Caixa estampada em chapa de aço esmaltada de embutir 4 x 4" (chapa: 18 / formato da seção transversal: quadrada ) | UN | Sistemas Elétricos e de Comunicação
752 | Caixa estampada em chapa de aço esmaltada de embutir com fundo móvel (FM2) (chapa: 18 / formato da seção transversal: OCTOGONAL) | UN | Sistemas Elétricos e de Comunicação
4593 | CAIXA GESSO 4X2 | PÇ | ELÉTRICA
764 | Caixa para calha de fiberglass | UN | Impermeabilização, Isolação Térmica e Cobertura
765 | Caixa para tomada com tampa fixo perfil para perfilado | UN | Sistemas Elétricos e de Comunicação
770 | Caixa sifonada de PVC com corpo giratório para esgoto sanitario (altura: 140 mm / diâmetro da caixa: 100 mm / diâmetro de entrada: 40 mm / diâmetro de saída: 50 mm / formato da grelha: redonda / número de entradas: 5) | UN | Sistemas Hidráulicos e Mecânicos
771 | Caixa sifonada de PVC para esgoto sanitário (altura: 100 mm / diâmetro da caixa: 100 mm / diâmetro de entrada: 40 mm / diâmetro de saída: 50 mm / formato da grelha: redondo / número de entradas: 3 / tipo de grelha: PVC branco ) | UN | Sistemas Hidráulicos e Mecânicos
790 | Caixa sifonada de PVC para esgoto sanitário (altura: 150 mm / diâmetro da caixa: 150 mm / diâmetro de entrada: 40 mm / diâmetro de saída: 50 mm / formato da grelha: redonda / número de entradas: 7 / tipo de grelha: alumínio) | UN | Sistemas Hidráulicos e Mecânicos
772 | Caixa sifonada de PVC para esgoto sanitario (altura: 150,00 mm / diâmetro da caixa: 100,00 mm / diâmetro de entrada: 40,00 mm / diâmetro de saída: 50,00 mm / formato da grelha: redondo / número de entradas: 3) | UN | Sistemas Hidráulicos e Mecânicos
773 | Caixa sifonada de PVC para esgoto sanitario (altura: 150,00 mm / diâmetro da caixa: 150,00 mm / diâmetro de entrada: 40,00 mm / diâmetro de saída: 50,00 mm / formato da grelha: redondo / número de entradas: 7 / tipo de grelha: PVC branco) | UN | Sistemas Hidráulicos e Mecânicos
791 | Caixa sifonada de PVC para esgoto sanitário (altura: 185 mm / diâmetro da caixa: 150 mm / diâmetro de entrada: 40 mm / diâmetro de saída: 75 mm / formato da grelha: redonda / número de entradas: 5 / tipo de grelha: alumínio) | UN | Sistemas Hidráulicos e Mecânicos
774 | Caixa sifonada de PVC para esgoto sanitario (altura: 185,00 mm / diâmetro da caixa: 150,00 mm / diâmetro de entrada: 40,00 mm / diâmetro de saída: 75,00 mm / formato da grelha: redondo / número de entradas: 5) | UN | Sistemas Hidráulicos e Mecânicos
789 | Caixa sifonada de PVC para esgoto sanitário (diâmetro da caixa: 100,00 mm / diâmetro de entrada: 40,00 mm / diâmetro de saída: 50,00 mm / formato da grelha: redonda / número de entradas: 3 / tipo de grelha: alumínio / altura: 100,00 mm) | UN | Sistemas Hidráulicos e Mecânicos
440 | Caixa telefônica - de embutir (altura: 1000,00 mm / largura: 1000,00 mm / padrão: TELEBRÁS / profundidade: 150,00 mm) | UN | Sistemas Elétricos e de Comunicação
441 | Caixa telefônica - de embutir (altura: 1200,00 mm / largura: 1200,00 mm / padrão: TELEBRÁS / profundidade: 150,00 mm) | UN | Sistemas Elétricos e de Comunicação
442 | Caixa telefônica - de embutir (altura: 1500,00 mm / largura: 1500,00 mm / padrão: TELEBRÁS / profundidade: 150,00 mm) | UN | Sistemas Elétricos e de Comunicação
446 | Caixa telefônica - de embutir (altura: 600,00 mm / largura: 600,00 mm / padrão: TELEBRÁS / profundidade: 120,00 mm) | UN | Sistemas Elétricos e de Comunicação
448 | Caixa telefônica - de embutir (altura: 800,00 mm / largura: 800,00 mm / padrão: TELEBRÁS / profundidade: 120,00 mm) | UN | Sistemas Elétricos e de Comunicação
443 | Caixa telefônica - de embutir (largura: 200,00 mm / altura: 200,00 mm / profundidade: 120,00 mm / padrão: TELEBRÁS ) | UN | Sistemas Elétricos e de Comunicação
444 | Caixa telefônica - de embutir (largura: 400,00 mm / altura: 400,00 mm / profundidade: 120,00 mm / padrão: TELEBRÁS ) | UN | Sistemas Elétricos e de Comunicação
445 | Caixa telefônica - de sobrepor (altura: 400 mm / largura: 400 mm / padrão: TELEBRÁS / profundidade: 150 mm) | UN | Sistemas Elétricos e de Comunicação
447 | Caixa telefônica - de sobrepor (altura: 600 mm / comprimento: 600 mm / padrão: TELEBRÁS / profundidade: 150 mm) | UN | Sistemas Elétricos e de Comunicação
449 | Caixa telefônica - de sobrepor (altura: 800 mm / largura: 800 mm / padrão: TELEBRÁS / profundidade: 150 mm) | UN | Sistemas Elétricos e de Comunicação
3999 | Caixilho de alumínio maxim-ar com acabamento natural | M2 | ESQUADRIA DE ALUMINIO
794 | Caixilho de alumínio padronizado basculante, com1 secao: 2 basc. e 1 fixa, vidro canelado (altura: 0,60 m / largura: 0,80 m) | UN | Portas, Janelas e Vidros
795 | Caixilho de alumínio padronizado basculante, com 1 seção: 2 basc. e 1 fixa, vidro canelado (altura - intervalo: 0,60 m / largura: 0,60 m) | UN | Portas, Janelas e Vidros
796 | Caixilho de alumínio padronizado basculante, com 2 seções: 6 basc. e 2 fixa, vidro canelado (altura: 0,60 m / largura: 1,20 m) | UN | Portas, Janelas e Vidros
797 | Caixilho de alumínio padronizado basculante, com1 seção: 2 basc. e 1 fixa, vidro canelado (altura: 0,80 m / largura: 0,80 m) | UN | Portas, Janelas e Vidros
798 | Caixilho de alumínio padronizado basculante, com2 secoes: 10 basc. e 2 fixa, vidro canelado (altura: 1,20 m / largura: 1,20 m) | UN | Portas, Janelas e Vidros
799 | Caixilho de alumínio padronizado basculante, com2 secoes: 6 basc. e 2 fixa, vidro canelado (altura: 0,80 m / largura: 1,50 m) | UN | Portas, Janelas e Vidros
800 | Caixilho de alumínio padronizado de correr, com bandeira, 4 fls: 2 fixas, 2 cor. parte sup. e 2 basc., vidro liso (altura: 1,20 m / largura: 2,00 m) | UN | Portas, Janelas e Vidros
801 | Caixilho de alumínio padronizado de correr, sem bandeira, 2 fls: 1 fixa e 1 de correr, vidro liso (altura: 1,20 m / largura: 1,00 m) | UN | Portas, Janelas e Vidros
802 | Caixilho de alumínio padronizado de correr, sem bandeira, 4 fls: 2 fixas e 2 de correr, vidro liso (altura: 1,20 m / largura: 1,50 m) | UN | Portas, Janelas e Vidros
803 | Caixilho de alumínio padronizado de correr, sem bandeira, 4 fls: 2 fixas e 2 de correr, vidro liso (altura: 1,20 m / largura: 2,00 m) | UN | Portas, Janelas e Vidros
804 | Caixilho de alumínio padronizado de correr, sem bandeira, com duas folhas móveis, vidro liso (altura: 1,20 m / largura: 1,20 m) | UN | Portas, Janelas e Vidros
805 | Caixilho de alumínio padronizado de correr, com bandeira, 4 fls: 2 fixas, 2 cor. parte sup. e 2 basc., vidro liso (altura: 1,20 m / largura: 1,50 m) | UN | Portas, Janelas e Vidros
807 | Caixilho de alumínio padronizado maxim-ar, com1 seção: 1 band. móvel, vidro miniboreal (altura: 0,80 m / largura: 0,60 m) | UN | Portas, Janelas e Vidros
806 | Caixilho de alumínio padronizado maxim-ar, com1 secao: 1 band. móvel, vidro miniboreal (altura: 0,80 m / largura: 0,80 m) | UN | Portas, Janelas e Vidros
808 | Caixilho de alumínio padronizado maxim-ar, com2 seções: 2 band. móveis, vidro miniboreal (altura: 0,80 m / largura: 1,20 m) | UN | Portas, Janelas e Vidros
809 | Caixilho de alumínio padronizado venez. 3fls - 1 palhetada e 1 vidro liso de correr (altura - intervalo: 1,00 m / largura: 1,50 m) | UN | Portas, Janelas e Vidros
810 | Caixilho de alumínio padronizado venez. 3fls - 1 palhetada e 1 vidro liso de correr (altura: 1,00 m / largura: 1,20 m) | UN | Portas, Janelas e Vidros
811 | Caixilho de alumínio padronizado venez. 3fls - 1 palhetada e 1 vidro liso de correr (altura: 1,20 m / largura: 1,20 m) | UN | Portas, Janelas e Vidros
812 | Caixilho de alumínio padronizado venez. 3fls - 1 palhetada e 1 vidro liso de correr (altura: 1,20 m / largura: 1,50 m) | UN | Portas, Janelas e Vidros
813 | Caixilho de alumínio padronizado venez. 6fls: 2 fixas palhetadas, 2 de correr palhetadas e 2 de correr de vidro liso (altura: 1,20 m / largura: 1,50 m) | UN | Portas, Janelas e Vidros
814 | Caixilho de alumínio padronizado veneziana 6 folhas: duas fixas palhetadas, duas de correr palhetadas e duas de correr de vidro liso (altura: 1,20 m / largura: 2,00 m) | UN | Portas, Janelas e Vidros
815 | Caixilho de alumínio sob encomenda basculante (tipo de acabamento: NATURAL ) | M2 | Portas, Janelas e Vidros
816 | Caixilho de alumínio sob encomenda de correr, 2 folhas (tipo de acabamento: NATURAL) | M2 | Portas, Janelas e Vidros
817 | Caixilho de alumínio sob encomenda fixo (tipo de acabamento: NATURAL) | M2 | Portas, Janelas e Vidros
818 | Caixilho de alumínio sob encomenda maxim-ar (tipo de acabamento: NATURAL) | M2 | Portas, Janelas e Vidros
819 | Caixilho de ferro basculante, sob encomenda | M2 | Portas, Janelas e Vidros
820 | Caixilho de ferro de correr, sob encomenda | M2 | Portas, Janelas e Vidros
821 | Caixilho de ferro fixo, sob encomenda | M2 | Portas, Janelas e Vidros
822 | Caixilho de ferro maxim-ar, sob encomenda | M2 | Portas, Janelas e Vidros
4126 | CAIXINHA | VB | DESPESA EXTRA
823 | Cal em pó para pintura | KG | Acabamentos
1021 | Cal hidratada CH III | KG | Canteiro-de-Obra e Materiais Básicos
824 | Cal virgem em pó | KG | Canteiro-de-Obra e Materiais Básicos
4421 | CALACOAT 288 PLUS | L | Acabamentos
825 | Calafetador | H | Mão de Obra
826 | Calcário dolomítico | KG | Canteiro-de-Obra e Materiais Básicos
827 | Calceteiro | H | Mão de Obra
828 | Calço plástico - para fixacao de telha de fibrocimento tipo modulada e onda 50 | UN | Impermeabilização, Isolação Térmica e Cobertura
832 | Calha de chapa de cobre (chapa: 24 / desenvolvimento: 250 mm / espessura: 0,65 mm) | M | Impermeabilização, Isolação Térmica e Cobertura
833 | Calha de chapa de cobre (chapa: 24 / desenvolvimento: 280 mm / espessura: 0,65 mm) | M | Impermeabilização, Isolação Térmica e Cobertura
834 | Calha de chapa de cobre (chapa: 24 / desenvolvimento: 330 mm / espessura: 0,65 mm) | M | Impermeabilização, Isolação Térmica e Cobertura
835 | Calha de chapa de cobre (chapa: 24 / desenvolvimento: 400 mm / espessura: 0,65 mm) | M | Impermeabilização, Isolação Térmica e Cobertura
836 | Calha de chapa de cobre (chapa: 24 / desenvolvimento: 500 mm / espessura: 0,65 mm) | M | Impermeabilização, Isolação Térmica e Cobertura
837 | Calha de chapa de cobre (chapa: 26 / desenvolvimento: 250 mm / espessura: 0,50 mm) | M | Impermeabilização, Isolação Térmica e Cobertura
838 | Calha de chapa de cobre (chapa: 26 / desenvolvimento: 280 mm / espessura: 0,50 mm) | M | Impermeabilização, Isolação Térmica e Cobertura
829 | Calha de chapa de cobre (chapa: 26 / desenvolvimento: 330 mm / espessura: 0,50 mm) | M | Impermeabilização, Isolação Térmica e Cobertura
830 | Calha de chapa de cobre (chapa: 26 / desenvolvimento: 400 mm / espessura: 0,50 mm) | M | Impermeabilização, Isolação Térmica e Cobertura
831 | Calha de chapa de cobre (chapa: 26 / desenvolvimento: 500 mm / espessura: 0,50 mm) | M | Impermeabilização, Isolação Térmica e Cobertura
842 | Calha de chapa galvanizada (chapa: 24 / desenvolvimento: 250,00 mm / espessura: 0,65 mm) | M | Impermeabilização, Isolação Térmica e Cobertura
843 | Calha de chapa galvanizada (chapa: 24 / desenvolvimento: 280,00 mm / espessura: 0,65 mm) | M | Impermeabilização, Isolação Térmica e Cobertura
844 | Calha de chapa galvanizada (chapa: 24 / desenvolvimento: 330,00 mm / espessura: 0,65 mm) | M | Impermeabilização, Isolação Térmica e Cobertura
845 | Calha de chapa galvanizada (chapa: 24 / desenvolvimento: 400,00 mm / espessura: 0,65 mm) | M | Impermeabilização, Isolação Térmica e Cobertura
846 | Calha de chapa galvanizada (chapa: 24 / desenvolvimento: 500,00 mm / espessura: 0,65 mm) | M | Impermeabilização, Isolação Térmica e Cobertura
848 | Calha de chapa galvanizada (chapa: 26 / desenvolvimento: 250,00 mm / espessura: 0,50 mm) | M | Impermeabilização, Isolação Térmica e Cobertura
849 | Calha de chapa galvanizada (chapa: 26 / desenvolvimento: 280,00 mm / espessura: 0,50 mm) | M | Impermeabilização, Isolação Térmica e Cobertura
850 | Calha de chapa galvanizada (chapa: 26 / desenvolvimento: 330,00 mm / espessura: 0,50 mm) | M | Impermeabilização, Isolação Térmica e Cobertura
851 | Calha de chapa galvanizada (chapa: 26 / desenvolvimento: 400,00 mm / espessura: 0,50 mm) | M | Impermeabilização, Isolação Térmica e Cobertura
847 | Calha de chapa galvanizada (chapa: 26 / desenvolvimento: 500,00 mm / espessura: 0,50 mm) | M | Impermeabilização, Isolação Térmica e Cobertura
4078 | Calha de chapa galvanizada número 24 (espessura: 0,65 mm / desenvolvimento: 500,00 mm) | M | COBERTURA
853 | Calha de fibra de vidro (desenvolvimento: 300,00 mm / espessura: 2,00 mm) | M | Impermeabilização, Isolação Térmica e Cobertura
4933 | CAMA DE FERRO | PÇ | Canteiro-de-Obra e Materiais Básicos
5323 | CAMERA DE AR PARA PNEU DE CARRINHO DE MÃO (3,25X8) | UN | FERRAMENTA
865 | Caminhão fora-de-estrada, diesel, potência 264 HP, capacidade carga útil 25,5 t, caçamba coroada 2:1 - 13,5 m³ - aquisição | UN | Máquinas, Veículos e Equipamentos
866 | Caminhão fora-de-estrada, diesel, potência 311 HP, capacidade carga útil 27,2 t, caçamba coroada 1:1 - 18 m³ - aquisição | UN | Máquinas, Veículos e Equipamentos
867 | Caminhão fora-de-estrada, diesel, potência 400 HP, capacidade carga útil 32 t, caçamba 24,8 m³ - aquisição | UN | Máquinas, Veículos e Equipamentos
3935 | Caminhão toco diesel (capacidade: 15,46 t/ potência: 211 CV) | UN | Máquinas, Veículos e Equipamentos
868 | Caminhão, diesel, potência 118 HP, capacidade carga útil 4 t - aquisição | UN | Máquinas, Veículos e Equipamentos
869 | Caminhão, diesel, potência 167 HP, capacidade carga útil 8,6 t - aquisição | UN | Máquinas, Veículos e Equipamentos
870 | Caminhão, diesel, potência 228 HP, capacidade carga útil 15,46 t - aquisição | UN | Máquinas, Veículos e Equipamentos
871 | Caminhão, diesel, potência 228 HP, capacidade carga útil 19,8 t - aquisição | UN | Máquinas, Veículos e Equipamentos
872 | Caminhão, diesel, potência 260 HP, capacidade carga útil 14 t - aquisição | UN | Máquinas, Veículos e Equipamentos
873 | Caminhão, diesel, potência 260 HP, capacidade carga útil 16 t - aquisição | UN | Máquinas, Veículos e Equipamentos
874 | Campânula para ar comprimido - aquisição | UN | Máquinas, Veículos e Equipamentos
5393 | CANAFLEX DE 1¼" | UN | Sistemas Elétricos e de Comunicação
33 | Canaleta cerâmica de vedação - canaleta inteira 9 x 19 x 39 (comprimento: 390 mm / largura: 90 mm / altura: 190 mm) | UN | Vedações Internas e Externas
3958 | Canaleta cerâmica de vedação (comprimento: 390 mm / largura: 90 mm / altura: 190 mm) | UN | ALVENARIA DE VEDAÇÃO
875 | Canaleta de concreto de vedacao - canaleta inteira 11,5 x 19 x 39 (altura: 190 mm / comprimento: 390 mm / largura: 115 mm) | UN | Vedações Internas e Externas
876 | Canaleta de concreto de vedacao - canaleta inteira 14 x 19 x 39 (altura: 190 mm / comprimento: 390 mm / largura: 140 mm) | UN | Vedações Internas e Externas
877 | Canaleta de concreto de vedacao - canaleta inteira 19 x 19 x 39 (altura: 190 mm / comprimento: 390 mm / largura: 190 mm) | UN | Vedações Internas e Externas
878 | Canaleta de concreto para águas pluviais - meio tubo (diâmetro da seção: 500 mm) | M | Canteiro-de-Obra e Materiais Básicos
879 | Canaleta de concreto para águas pluviais - meio tubo (diâmetro da seção: 600 mm) | M | Canteiro-de-Obra e Materiais Básicos
880 | Canaleta de concreto para águas pluviais - meio tubo (diâmetro: 300 mm) | M | Canteiro-de-Obra e Materiais Básicos
881 | Canaleta de concreto para águas pluviais - meio tubo (diâmetro: 400 mm) | M | Canteiro-de-Obra e Materiais Básicos
882 | Canaleta em PVC (altura: 10 mm / largura: 20 mm) | M | Sistemas Elétricos e de Comunicação
883 | Canaleta em PVC (altura: 20 mm / largura: 50 mm) | M | Sistemas Elétricos e de Comunicação
4703 | CANALETA F530 EM CHAPA GALVANIZADA 3,0 M | M | GESSO
90 | Canaleta sílico-calcário de vedação - canaleta inteira 14 x 19 x 39 (altura: 190 mm / comprimento: 390 mm / largura: 140 mm) | UN | Vedações Internas e Externas
4618 | Cantoneira “Z” Alta 38x38mm | UN | Sistemas Elétricos e de Comunicação
4619 | Cantoneira “Z” Baixa 19x38mm | UN | Sistemas Elétricos e de Comunicação
4617 | Cantoneira “ZZ” Alta 38x38mm | UN | Sistemas Elétricos e de Comunicação
4620 | Cantoneira “ZZ” Dupla Horizontal 38x76mm | UN | Sistemas Elétricos e de Comunicação
4621 | Cantoneira “ZZ” Dupla Vertical 76x38mm | UN | Sistemas Elétricos e de Comunicação
4970 | CANTONEIRA 1.1/4X3/16 | M | APARELHOS E METAIS
4628 | Cantoneira com 1 Furo e 1 Rasgo | UN | Sistemas Elétricos e de Comunicação
4629 | Cantoneira com 2 Furos e Rasgo | UN | Sistemas Elétricos e de Comunicação
4632 | Cantoneira com 2 Furos Reforçada | UN | Sistemas Elétricos e de Comunicação
4633 | Cantoneira com 4 Furos Reforçada | UN | Sistemas Elétricos e de Comunicação
886 | Cantoneira de aço abas iguais (espessura da aba: 1/8 " / largura da aba: 1 1/4 " / massa linear: 1,50 kg/m) | KG | Componentes Metálicos
4053 | Cantoneira de alumínio sextavada para acabamento em perfil pequeno de azulejo (comprimento: 3 m) | M | Acabamentos
4790 | CANTONEIRA DE FERRO COM ABAS IGUAIS | M | Componentes Metálicos
888 | Cantoneira de fibrocimento - para telha tipo ondulada | M | Impermeabilização, Isolação Térmica e Cobertura
4631 | Cantoneira em “L” com 3 Furos | UN | Sistemas Elétricos e de Comunicação
4630 | Cantoneira em “L” com 4 Furos | UN | Sistemas Elétricos e de Comunicação
4704 | Cantoneira Lisa 1430 para estruturação do Gesso 3,0 M | M | GESSO
4705 | Cantoneira Lisa 2530 para estruturação do Gesso 3, 0 M | M | GESSO
887 | Cantoneira para acabamento em perfil pequeno de alumínio para azulejo (comprimento: 3 m / tipo: sextavada) | M | Produtos Especiais ou Sob Encomenda
4585 | Cantoneira Perfurada em “L” 38x38x3000mm Perfurada em “L” Cantoneira Perfurada em “L” 38x38x3000mm | M | Sistemas Elétricos e de Comunicação
890 | Cantoneira zincada de abas iguais para fixação de tela de ligação alvenaria/estrutura (altura da seção: 19 mm / comprimento: 100 mm / espessura: 1,25 mm / largura da seção: 19 mm) | UN | Produtos Especiais ou Sob Encomenda
891 | Cap (tampão) de CPVC bege claro soldável (diâmetro da seção: 15,00 mm) | UN | Sistemas Hidráulicos e Mecânicos
892 | Cap (tampão) de CPVC bege claro soldável (diâmetro da seção: 22,00 mm) | UN | Sistemas Hidráulicos e Mecânicos
893 | Cap (tampão) de CPVC bege claro soldável (diâmetro da seção: 28,00 mm) | UN | Sistemas Hidráulicos e Mecânicos
894 | Cap (tampão) de CPVC bege claro soldável (diâmetro da seção: 35,00 mm) | UN | Sistemas Hidráulicos e Mecânicos
895 | Cap (tampão) de CPVC bege claro soldável (diâmetro da seção: 42,00 mm) | UN | Sistemas Hidráulicos e Mecânicos
896 | Cap (tampão) de CPVC bege claro soldável (diâmetro da seção: 54,00 mm) | UN | Sistemas Hidráulicos e Mecânicos
897 | Cap (tampão) de PVC branco roscável (diâmetro da seção: 1 ") | UN | Sistemas Hidráulicos e Mecânicos
898 | Cap (tampão) de PVC branco roscável (diâmetro da seção: 1 1/2 ") | UN | Sistemas Hidráulicos e Mecânicos
899 | Cap (tampão) de PVC branco roscável (diâmetro da seção: 1 1/4 ") | UN | Sistemas Hidráulicos e Mecânicos
900 | Cap (tampão) de PVC branco roscável (diâmetro da seção: 1/2 ") | UN | Sistemas Hidráulicos e Mecânicos
901 | Cap (tampão) de PVC branco roscável (diâmetro da seção: 2 ") | UN | Sistemas Hidráulicos e Mecânicos
902 | Cap (tampão) de PVC branco roscável (diâmetro da seção: 2 1/2 ") | UN | Sistemas Hidráulicos e Mecânicos
903 | Cap (tampão) de PVC branco roscável (diâmetro da seção: 3 ") | UN | Sistemas Hidráulicos e Mecânicos
904 | Cap (tampão) de PVC branco roscável (diâmetro da seção: 3/4 ") | UN | Sistemas Hidráulicos e Mecânicos
905 | Cap (tampão) de PVC branco roscável (diâmetro da seção: 4 ") | UN | Sistemas Hidráulicos e Mecânicos
906 | Cap (tampão) PBV de PVC bege pérola para esgoto serie reforcada (diâmetro da seção: 100 mm) | UN | Sistemas Hidráulicos e Mecânicos
907 | Cap (tampão) PBV de PVC bege pérola para esgoto série reforçada (diâmetro da seção: 150 mm) | UN | Sistemas Hidráulicos e Mecânicos
908 | Cap (tampão) PBV de PVC bege pérola para esgoto serie reforcada (diâmetro da seção: 75 mm) | UN | Sistemas Hidráulicos e Mecânicos
909 | Cap (tampão) PBV de PVC branco (diâmetro da seção: 100,00 mm) | UN | Sistemas Hidráulicos e Mecânicos
910 | Cap (tampão) PBV de PVC branco (diâmetro da seção: 150,00 mm) | UN | Sistemas Hidráulicos e Mecânicos
911 | Cap (tampão) PBV de PVC branco (diâmetro da seção: 50,00 mm) | UN | Sistemas Hidráulicos e Mecânicos
912 | Cap (tampão) PBV de PVC branco (diâmetro da seção: 75,00 mm) | UN | Sistemas Hidráulicos e Mecânicos
913 | Cap (tampão) soldável de PVC marrom para água fria (diâmetro da seção: 110 mm) | UN | Sistemas Hidráulicos e Mecânicos
914 | Cap (tampão) soldável de PVC marrom para água fria (diâmetro da seção: 20 mm) | UN | Sistemas Hidráulicos e Mecânicos
915 | Cap (tampão) soldável de PVC marrom para água fria (diâmetro da seção: 25 mm) | UN | Sistemas Hidráulicos e Mecânicos
916 | Cap (tampão) soldável de PVC marrom para água fria (diâmetro da seção: 32 mm) | UN | Sistemas Hidráulicos e Mecânicos
917 | Cap (tampão) soldável de PVC marrom para água fria (diâmetro da seção: 40 mm) | UN | Sistemas Hidráulicos e Mecânicos
918 | Cap (tampão) soldável de PVC marrom para água fria (diâmetro da seção: 50 mm) | UN | Sistemas Hidráulicos e Mecânicos
919 | Cap (tampão) soldável de PVC marrom para água fria (diâmetro da seção: 60 mm) | UN | Sistemas Hidráulicos e Mecânicos
920 | Cap (tampão) soldável de PVC marrom para água fria (diâmetro da seção: 75 mm) | UN | Sistemas Hidráulicos e Mecânicos
921 | Cap (tampão) soldável de PVC marrom para água fria (diâmetro da seção: 85 mm) | UN | Sistemas Hidráulicos e Mecânicos
922 | Cap de polipropileno verde para água quente (diâmetro da seção: 110 mm) | UN | Sistemas Hidráulicos e Mecânicos
923 | Cap de polipropileno verde para água quente (diâmetro da seção: 20 mm) | UN | Sistemas Hidráulicos e Mecânicos
924 | Cap de polipropileno verde para água quente (diâmetro da seção: 25 mm) | UN | Sistemas Hidráulicos e Mecânicos
776 | Cap de polipropileno verde para água quente (diâmetro da seção: 32 mm) | UN | Sistemas Hidráulicos e Mecânicos
777 | Cap de polipropileno verde para água quente (diâmetro da seção: 40 mm) | UN | Sistemas Hidráulicos e Mecânicos
778 | Cap de polipropileno verde para água quente (diâmetro da seção: 50 mm) | UN | Sistemas Hidráulicos e Mecânicos
779 | Cap de polipropileno verde para água quente (diâmetro da seção: 63 mm) | UN | Sistemas Hidráulicos e Mecânicos
780 | Cap de polipropileno verde para água quente (diâmetro da seção: 75 mm) | UN | Sistemas Hidráulicos e Mecânicos
781 | Cap de polipropileno verde para água quente (diâmetro da seção: 90 mm) | UN | Sistemas Hidráulicos e Mecânicos
4340 | CAPA DE CHUVA | Un | EPI
4385 | CAPACETE BRANCO BÁSICO | UN | EPI
4384 | CAPACETE BRANCO MAS COMPLETO | UN | EPI
4135 | CAPACETE DE PROTEÇÃO BÁSICO | UN | EPI
782 | Captor Franklin de latão - 4 pontas com 1 descida (tipo de acabamento: cromado / diâmetro da seção: 350,00 mm) | UN | Módulos e Sistemas Especiais de Construção
783 | Capuchinho (1037) | UN | Portas, Janelas e Vidros
5418 | CARNEIRA PARA CAPACETE | PÇ | EPI
784 | Carpete de madeira, colocado estruturado (comprimento: 1200,00 mm / espessura: 8,00 mm / largura: 190,00 mm) | M2 | Acabamentos
1035 | Carpinteiro | H | Mão de Obra
4975 | Carpinteiro - FABRICAÇÃO | H | MÃO DE OBRA ( SALVATTA)
785 | Carranca de latão para janela (tipo de acabamento: CROMADO) | UN | Portas, Janelas e Vidros
786 | Carregadeira de rodas , com caçamba de aplicação geral, com bordas cortantes aparafusáveis (capacidade nominal da caçamba: 2,1 m³ / capacidade rasa da caçamba: 1,7 m³ / combustível: diesel / potência nominal no volante: 129 HP / profundidade de escavação | UN | Máquinas, Veículos e Equipamentos
941 | Carregadeira de rodas com caçamba de aplicação geral, com bordas cortantes aparafusáveis (capacidade nominal da caçamba: 2,00 m³ / capacidade rasa da caçamba: 1,70 m³ / combustível: diesel / potência nominal no volante: 143 HP / profundidade de escavação | UN | Máquinas, Veículos e Equipamentos
942 | Carregadeira de rodas com caçamba de aplicação geral, com bordas cortantes aparafusáveis (capacidade nominal da caçamba: 2,80 m³ / capacidade rasa da caçamba: 2,41 m³ / combustível: diesel / potência nominal no volante: 160 HP / profundidade: 50 mm) | UN | Máquinas, Veículos e Equipamentos
943 | Carregadeira de rodas com caçamba de aplicação geral, com bordas cortantes aparafusáveis (capacidade nominal da caçamba: 3,30 m³ / capacidade rasa da caçamba: 2,82 m³ / combustível: diesel / potência nominal no volante: 211 HP / profundidade de escavação | UN | Máquinas, Veículos e Equipamentos
944 | Carregadeira de rodas com caçamba de aplicação geral, com bordas cortantes aparafusáveis (capacidade nominal da caçamba: 4,00 m³ / capacidade rasa da caçamba: 3,43 m³ / combustível: diesel / potência nominal no volante: 262 HP / profundidade de escavação | H PROD | Máquinas, Veículos e Equipamentos
945 | Carregadeira de rodas com caçamba para rocha, com borda padrão bico-de-pato, com dentes e seguimentos padrão (capacidade nominal da caçamba: 11,5 m³ / capacidade rasa da caçamba: 9,45 m³ / combustível: diesel / potência nominal no volante: 800 HP / profu | H PROD | Máquinas, Veículos e Equipamentos
946 | Carregadeira de rodas com caçamba para rocha, com borda padrão bico-de-pato, com dentes e seguimentos padrão (capacidade nominal da caçamba: 15,00 m³ / capacidade rasa da caçamba: 12,80 m³ / combustível: diesel / potência nominal no volante: 1250 HP / pr | H PROD | Máquinas, Veículos e Equipamentos
948 | Carregadeira dumper, diesel, potência 18 HP, capacidade 2 t - aquisição | UN | Máquinas, Veículos e Equipamentos
3900 | Carregamento de entrulhos com container com bota fora, limpeza permanente, carga e descarga de materiais e apoio a terceiros durante a obra | CC | SERVIÇOS COMPLEMENTARES
4213 | Carregamento de entrulhos com container com bota fora. | CC | SERVIÇOS COMPLEMENTARES
949 | Carreta carrega tudo, semi-reboque rebaixado, 2 eixos, capacidade carga útil 35 t - aquisição | UN | Máquinas, Veículos e Equipamentos
951 | Carreta carrega tudo, semi-reboque rebaixado, 3 eixos, capacidade carga útil 45 t - aquisição | UN | Máquinas, Veículos e Equipamentos
952 | Carreta com caçamba basculante, semi-reboque rebaixado, 3 eixos, capacidade carga útil 35 t, caçamba 25 m³ - aquisição | UN | Máquinas, Veículos e Equipamentos
4240 | CARRIOLA | PÇ | FERRAMENTA
953 | Carroceria de madeira, comprimento 4,2 m - aquisição | UN | Máquinas, Veículos e Equipamentos
954 | Carroceria de madeira, comprimento 5,8 m - aquisição | UN | Máquinas, Veículos e Equipamentos
955 | Carroceria de madeira, comprimento 7,1 m - aquisição | UN | Máquinas, Veículos e Equipamentos
956 | Carroceria de madeira, comprimento 9 m - aquisição | UN | Máquinas, Veículos e Equipamentos
4908 | CAVADEIRA ARTICULADA GRANDE C/ 2 CABOS | PÇ | FERRAMENTA
4907 | CAVADEIRA ARTICULADA MÉDIA C/ 2 CABOS | PÇ | FERRAMENTA
4906 | CAVADEIRA RETA C/ 1 CABO | PÇ | FERRAMENTA
971 | Cavalo mecânico tandem duplo, diesel, potência 396 HP, capacidade carga útil 23 t - aquisição | UN | Máquinas, Veículos e Equipamentos
972 | Cavalo mecânico, diesel, potência 335 HP, capacidade carga útil 15 t - aquisição | UN | Máquinas, Veículos e Equipamentos
973 | Cavalo mecânico, diesel, potência 396 HP, capacidade carga útil 16 t - aquisição | UN | Máquinas, Veículos e Equipamentos
974 | Cavouqueiro | H | Mão de Obra
4687 | CEAL TUBO 3/4 C/ CAPA | M | ELÉTRICA
975 | Central de alarme de incêndio (quantidade de pontos: 24 / tensão de saída: 24 Vcc) | UN | Módulos e Sistemas Especiais de Construção
976 | Central de injeção de resina, com tanque regulador de pressão e compressor de ar - locação | LOC/UN/H | Máquinas, Veículos e Equipamentos
977 | Cera em pasta | KG | Canteiro-de-Obra e Materiais Básicos
775 | Cesta de limpeza para caixa sifonada giratória (diâmetro nominal: 100 mm) | UN | Sistemas Hidráulicos e Mecânicos
4342 | CHAPA COMPENSADA Cola Fenólica 2.20 x 1.10 Espessura 9mm 11mm 12mm 14mm | UN | Concreto
981 | Chapa compensada plastificada (comprimento: 2200 mm / espessura: 12 mm / largura: 1100 mm) | M2 | Concreto
3976 | Chapa compensada plastificada (comprimento: 2200 mm / espessura: 18 mm / largura: 1100 mm) | M2 | Estrutura
324 | Chapa compensada resinada (comprimento: 2200 mm / espessura: 10 mm / largura: 1100 mm) | M2 | Concreto
1040 | Chapa compensada resinada (comprimento: 2200 mm / espessura: 12 mm / largura: 1100 mm) | M2 | Concreto
982 | Chapa compensada resinada (comprimento: 2200 mm / espessura: 6 mm / largura: 1100 mm) | M2 | Concreto
983 | Chapa de aço ASTM A36 (comprimento máximo: 120 cm / espessura: 3/8 " / largura: 2,00 m) | M2 | Componentes Metálicos
984 | Chapa de aço galvanizada (chapa: 24 / comprimento: 600 mm / espessura: 0,65 mm) | KG | Ar condicionado, exaustão e ventilação
376 | Chapa de ferro dobrada para batente reto nº 16 (encaixe: 1 1/4 " / espessura: 1,50 mm / massa linear: 1,50 kg/m) | M | Portas, Janelas e Vidros
4203 | Chapa de ferro tipo emenda para telhados (largura: 4 " / peso: 0,57 kg / comprimento: 500 mm / espessura: 1/4 ") | KG | TELHADO
3974 | Chapa de madeira compensada (comprimento: 2200 mm / espessura: 6 mm / largura: 1100 mm) | M2 | Estrutura
3975 | Chapa de madeira compensada (espessura: 12 mm / largura: 1100 mm / comprimento: 2200 mm) | M2 | Estrutura
3977 | Chapa de madeira compensada plastificada (comprimento: 2200 mm / espessura: 12 mm / largura: 1100 mm) | M2 | Estrutura
4074 | Chapa de policarbonato alveolar (comprimento: 6000 mm / espessura: 6 mm / largura: 1050 mm) | M2 | DIVERSOS
985 | Chapa metálica trapezoidal para laje (espessura: 0,80 mm) | M2 | Concreto
986 | Chapa metálica trapezoidal para laje (espessura: 0,95 mm) | M2 | Concreto
987 | Chapa metálica trapezoidal para laje (espessura: 1,25 mm) | M2 | Concreto
5231 | Chapeira de ferro para porta cartões com 25 lugares | un | Componentes Metálicos
5230 | Chapeira de ferro para porta cartões com 50 lugares | un | Componentes Metálicos
991 | Chave blindada tipo faca comum de reversão - tripolar (corrente elétrica: 400,00 A / tensão: 600,00 V) | UN | Sistemas Elétricos e de Comunicação
4919 | CHAVE DE BOCA | PÇ | FERRAMENTA
4350 | CHAVE DE DOBRAR FERRO 25MM | PÇ | FERRAMENTA
1034 | Chave de engate rápido para conexões tipo stortz - para conexões de 1 1/2 e 2 1/2" | UN | Módulos e Sistemas Especiais de Construção
4918 | CHAVE DE FENDA | PÇ | FERRAMENTA
4956 | CHAVE DE NÍVEL TIPO BOIA | PÇ | Sistemas Elétricos e de Comunicação
992 | Chave geral tipo faca reforçada com porta fusível cartucho - tripolar (corrente elétrica: 100,00 A / tensão: 250 V) | UN | Sistemas Elétricos e de Comunicação
993 | Chave geral tipo faca reforçada com porta fusível cartucho - tripolar (corrente elétrica: 200,00 A / tensão: 250 V) | UN | Sistemas Elétricos e de Comunicação
5203 | CHAVE GRIFE 10" | PÇ | FERRAMENTA
4915 | CHAVE GRIFE 14" | PÇ | FERRAMENTA
5202 | CHAVE GRIFE 24" | PÇ | FERRAMENTA
4914 | CHAVE GRIFE 36" | PÇ | FERRAMENTA
5201 | CHAVE GRIFE 48" | PÇ | FERRAMENTA
994 | Chave indicadora de ruptura em poste para transformador (corrente de ruptura: 1200 A / corrente elétrica: 50,00 A / tensão de ruptura: 95,00 kV / tensão: 15,00 kV) | UN | Sistemas Elétricos e de Comunicação
4899 | CHAVE LIGA DESLIGA 10AP | PÇ | ELÉTRICA
5420 | CHAVE PARA MANDRIL | PÇ | FERRAMENTA
995 | Chave seccionadora comutadora montagem frontal - tripolar (corrente elétrica: 100,00 A) | UN | Sistemas Elétricos e de Comunicação
996 | Chave seccionadora comutadora montagem frontal - tripolar (corrente elétrica: 125,00 A) | UN | Sistemas Elétricos e de Comunicação
997 | Chave seccionadora comutadora montagem frontal - tripolar (corrente elétrica: 16,00 A) | UN | Sistemas Elétricos e de Comunicação
998 | Chave seccionadora comutadora montagem frontal - tripolar (corrente elétrica: 25,00 A) | UN | Sistemas Elétricos e de Comunicação
999 | Chave seccionadora comutadora montagem frontal - tripolar (corrente elétrica: 50,00 A) | UN | Sistemas Elétricos e de Comunicação
1000 | Chave seccionadora comutadora montagem frontal - tripolar (corrente elétrica: 63,00 A) | UN | Sistemas Elétricos e de Comunicação
1001 | Chave seccionadora sob carga NH - tripolar (corrente elétrica: 40,00 A) | UN | Sistemas Elétricos e de Comunicação
1140 | Chave seccionadora sob carga NH - tripolar (corrente elétrica: 400 A) | UN | Sistemas Elétricos e de Comunicação
1141 | Chave seccionadora sob carga NH - tripolar (corrente elétrica: 63,00 A) | UN | Sistemas Elétricos e de Comunicação
5272 | CHUMBADOR "DP" COM ROSCA INTERNA 1/4" | PÇ | ELÉTRICA
4806 | Chumbador “CB” 1/4”x2” | UN | ELÉTRICA
4807 | Chumbador “CB” 3/8”x2 1/2” | UN | ELÉTRICA
4809 | Chumbador “UR” 3/8" | UN | ELÉTRICA
4808 | Chumbador “UR” 1/4” | UN | ELÉTRICA
4759 | CHUMBADOR 1/4 X 2 | PÇ | Componentes Metálicos
4763 | CHUMBADOR 5/16X2 1/4 | PÇ | Componentes Metálicos
4080 | Chumbador em aço carbono expansível para bandeja salva-vidas (comprimento: 2 1/2 " / diâmetro da seção: 3/8 ") | UN | Componentes Metálicos
1142 | Chumbador expansível (comprimento: 2 1/2 " / diâmetro do furo: 3/8 ") | UN | Concreto
1143 | Chumbador expansível (comprimento: 3 " / diâmetro do furo: 1/2 ") | UN | Concreto
1144 | Chumbador expansível (comprimento: 4 1/2 " / diâmetro do furo: 3/4 ") | UN | Concreto
325 | Chumbador expansível em aço carbono para bandeja salva-vidas (comprimento: 2 1/2 " / diâmetro da seção: 3/8 ") | UN | Requisitos gerais
4804 | Chumbador Jaqueta e Cone 1/4” | UN | ELÉTRICA
4805 | Chumbador Jaqueta e Cone 3/8" | UN | ELÉTRICA
5293 | CHUMBADOR PARABOLT 1/2 | UN | Componentes Metálicos
5294 | CHUMBADOR PARABOLT 3/8 | UN | Componentes Metálicos
5295 | CHUMBADOR PARABOLT 5/16 | UN | Componentes Metálicos
5292 | CHUMBADOR PARABOLT 5/8 | UN | Componentes Metálicos
1145 | Chumbador químico - ampola (bitola: 1/2 " / comprimento: 160,00 mm) | UN | Concreto
1146 | Chumbador químico - ampola (bitola: 3/4 " / comprimento: 235,00 mm) | UN | Concreto
1147 | Chumbador químico - ampola (bitola: 3/8 " / comprimento: 120,00 mm) | UN | Concreto
5416 | CHUMBADOR WB 5/8X4” | PÇ | ELÉTRICA
5417 | CHUMBADOR WB 5/8X5” | PÇ | ELÉTRICA
1148 | Chuveiro elétrico (potência: 5400 W / tensão: 220 V) | UN | Sistemas Hidráulicos e Mecânicos
1151 | Chuveiro-ducha (bitola: 1/2 " / tipo de acabamento: CROMADO) | UN | Sistemas Hidráulicos e Mecânicos
1150 | Chuveiro-ducha com articulação - padrão popular (bitola: 1/2 ") | UN | Sistemas Hidráulicos e Mecânicos
854 | Cimento asfáltico tipo CAP 20 (50/70) | KG | Canteiro-de-Obra e Materiais Básicos
95 | Cimento branco não estrutural | KG | Canteiro-de-Obra e Materiais Básicos
1022 | Cimento Portland CP II-E-32 (resistência: 32,00 MPa) | KG | Canteiro-de-Obra e Materiais Básicos
4347 | CINTO DE CARPINTEIRO | PÇ | FERRAMENTA
4931 | CINTO DE SEGURANÇA | PÇ | EPI
3894 | Cobre rolo em tubos quadrados de aço carbono 40x40mm | M | DIVERSOS
30 | Cola a base de PVA | KG | Acabamentos
4855 | COLA DE CONTATO PARA FORMICA | KG | Acabamentos
1187 | Cola de neoprene | KG | Acabamentos
4479 | COLA PARA REMENDO FRIO | PÇ | FERRAMENTA
4198 | COLCHÃO DE ESPUMA 0,78 X 1,88 X 0,12 DENSIDADE 23 | PÇ | Canteiro-de-Obra e Materiais Básicos
49 | Coletor solar (placa) (área - intervalo: 1,00 m²) | UN | Módulos e Sistemas Especiais de Construção
4480 | COLHER DE PEDREIRO | PÇ | FERRAMENTA
5426 | COLHER PARA SUCO | PÇ | Canteiro-de-Obra e Materiais Básicos
1191 | Coluna de louça para lavatório - padrão popular | UN | Sistemas Hidráulicos e Mecânicos
1192 | Coluna de louça para tanque | UN | Sistemas Hidráulicos e Mecânicos
4164 | Coluna de louça suspensa para lavatório de louça indicado para portadores de necessidades especiais | UN | APARELHOS E METAIS
928 | Coluna suspensa para lavatório de louça indicado para portadores de necessidades especiais | UN | Sistemas Hidráulicos e Mecânicos
4143 | Colunas e Vigas em perfis laminados sem jateamento e sem pintura | KG | ESTRUTURA METÁLICA
4144 | Colunas e vigas em perfis soldados sem jateamento e sem pintura | KG | ESTRUTURA METÁLICA
3907 | Compactação de solo com placa vibratório para receber contrapiso no térreo | M2 | MOVIMENTO DE TERRA
3933 | Compactador de placa vibratória diesel (impacto: 3000 kg / peso: 162 kg / potência: 4,7 HP) | UN | Máquinas, Veículos e Equipamentos
929 | Compactador de placa vibratória, diesel, potência 10 HP - aquisição | UN | Máquinas, Veículos e Equipamentos
930 | Compactador de placa vibratória, diesel, potência 4,7 HP - aquisição | UN | Máquinas, Veículos e Equipamentos
931 | Compactador de placa vibratória, elétrica, potência 3 HP - aquisição | UN | Máquinas, Veículos e Equipamentos
932 | Compactador de placa vibratória, elétrica, potência 7,5 HP - aquisição | UN | Máquinas, Veículos e Equipamentos
933 | Compactador de placa vibratória, gasolina, potência 10,5 HP - aquisição | UN | Máquinas, Veículos e Equipamentos
934 | Compactador de placa vibratória, gasolina, potência 4 HP - aquisição | UN | Máquinas, Veículos e Equipamentos
935 | Compactador de placa vibratória, gasolina, potência 5,4 HP - aquisição | UN | Máquinas, Veículos e Equipamentos
936 | Compactador de placa vibratória, gasolina, potência 6 HP - aquisição | UN | Máquinas, Veículos e Equipamentos
4422 | COMPONENTE B PARA CALACOAT 288 | L | Acabamentos
4258 | COMPOUND ADESIVO | KG | Impermeabilização, Isolação Térmica e Cobertura
3915 | Compressor de ar de ar portátil rebocável diesel (capacidade: 116 pcm / potência: 63 HP) | UN | Máquinas, Veículos e Equipamentos
937 | Compressor de ar portátil rebocável, diesel, potência 119 HP, capacidade 360 pcm - aquisição | UN | Máquinas, Veículos e Equipamentos
938 | Compressor de ar portátil rebocável, diesel, potência 269 HP, capacidade 678 pcm - aquisição | UN | Máquinas, Veículos e Equipamentos
1193 | Compressor de ar portátil rebocável, diesel, potência 269 HP, capacidade 762 pcm - aquisição | UN | Máquinas, Veículos e Equipamentos
1194 | Compressor de ar portátil rebocável, diesel, potência 269 HP, capacidade 891 pcm - aquisição | UN | Máquinas, Veículos e Equipamentos
1196 | Compressor de ar portátil rebocável, diesel, potência 62 HP, capacidade 149 pcm - aquisição | UN | Máquinas, Veículos e Equipamentos
1197 | Compressor de ar portátil rebocável, diesel, potência 63 HP, capacidade 116 pcm - aquisição | UN | Máquinas, Veículos e Equipamentos
1198 | Compressor de ar portátil rebocável, diesel, potência 78 HP, capacidade 200 pcm - aquisição | UN | Máquinas, Veículos e Equipamentos
1199 | Compressor de ar portátil rebocável, diesel, potência 78 HP, capacidade 295 pcm - aquisição | UN | Máquinas, Veículos e Equipamentos
1200 | Compressor de ar, pressão 250 pcm | LOC/UN/H | Máquinas, Veículos e Equipamentos
1201 | Concreto dosado em central auto-adensável (resistência: 20 MPa) | M3 | Concreto
1202 | Concreto dosado em central auto-adensável (resistência: 25 MPa) | M3 | Concreto
1203 | Concreto dosado em central auto-adensável (resistência: 30 MPa) | M3 | Concreto
1204 | Concreto dosado em central auto-adensável (resistência: 35 MPa) | M3 | Concreto
1205 | Concreto dosado em central auto-adensável (resistência: 40 MPa) | M3 | Concreto
1206 | Concreto dosado em central brita 1, com fibra (0,6 kg/m³) (abatimento: 10±2 cm / resistência: 30 MPa) | M3 | Concreto
1207 | Concreto dosado em central convencional brita 0 (abatimento: 24±2 cm / resistência: 20 MPa) | M3 | Concreto
1208 | Concreto dosado em central convencional brita 1 e 2 (resistência: 10 MPa) | M3 | Concreto
1209 | Concreto dosado em central convencional brita 1 e 2 (resistência: 13,5 MPa) | M3 | Concreto
885 | Concreto dosado em central convencional brita 1 e 2 (resistência: 15 MPa) | M3 | Concreto
1210 | Concreto dosado em central convencional brita 1 e 2 (resistência: 18 MPa) | M3 | Concreto
1211 | Concreto dosado em central convencional brita 1 e 2 (resistência: 20 MPa) | M3 | Concreto
1212 | Concreto dosado em central convencional brita 1 e 2 (resistência: 25 MPa) | M3 | Concreto
1213 | Concreto dosado em central convencional brita 1 e 2 (resistência: 30 MPa) | M3 | Concreto
1214 | Concreto dosado em central convencional brita 1 e 2 (resistência: 35 MPa) | M3 | Concreto
1215 | Concreto dosado em central convencional brita 1 e 2 (resistência: 40 MPa) | M3 | Concreto
1216 | Concreto dosado em central convencional brita 1 e 2 (resistência: 45 MPa) | M3 | Concreto
1217 | Concreto dosado em central de alto desempenho, relação água/cimento: 0,4 (resistência: 50 MPa) | M3 | Concreto
1218 | Concreto dosado em central de alto desempenho, relação água/cimento: 0,4 (resistência: 75 MPa) | M3 | Concreto
1222 | Condicionador de ar de janela, ciclo frio (capacidade: 12.000 BTU/h / tensão: 127 V) | UN | Ar condicionado, exaustão e ventilação
1223 | Condicionador de ar de janela, ciclo frio (capacidade: 21.000 BTU/h / tensão: 220 V) | UN | Ar condicionado, exaustão e ventilação
1227 | Condicionador de ar tipo split "High-Wall", ciclo frio (capacidade: 12.000 BTU/h / tensão: 220 V) | UN | Ar condicionado, exaustão e ventilação
1228 | Condicionador de ar tipo split "High-Wall", ciclo frio (tensão: 220 V / capacidade: 24.000 BTU/h) | UN | Ar condicionado, exaustão e ventilação
1224 | Condicionador de ar tipo split "Self Contained" com condensadores incorporados (capacidade: 10 TR / tensão: 220 V) | UN | Ar condicionado, exaustão e ventilação
1225 | Condicionador de ar tipo split "Self Contained" com condensadores incorporados (capacidade: 15 TR / tensão: 220 V) | UN | Ar condicionado, exaustão e ventilação
1226 | Condicionador de ar tipo split "Self Contained" com condensadores incorporados (capacidade: 7,5 TR / tensão: 220 V) | UN | Ar condicionado, exaustão e ventilação
1229 | Condicionador de ar tipo split "Underceiling", ciclo frio com controle remoto (capacidade: 18.000 BTU/h / tensão: 220 V) | UN | Ar condicionado, exaustão e ventilação
1230 | Condicionador de ar tipo split "Underceiling", ciclo frio com controle remoto (capacidade: 24.000 BTU/h / tensão: 220 V) | UN | Ar condicionado, exaustão e ventilação
1231 | Condicionador de ar tipo split "Underceiling", ciclo frio com controle remoto (capacidade: 36.000 BTU/h / tensão: 220 V) | UN | Ar condicionado, exaustão e ventilação
1232 | Condicionador de ar tipo split "Underceiling", ciclo frio com controle remoto (capacidade: 60.000 BTU/h / tensão: 220 V) | UN | Ar condicionado, exaustão e ventilação
1233 | Condicionador de ar tipo split de grande capacidade - Splitão (capacidade: 10 TR / tensão: 220 V) | UN | Ar condicionado, exaustão e ventilação
1234 | Condicionador de ar tipo split de grande capacidade - Splitão (capacidade: 12,5 TR / tensão: 220 V) | UN | Ar condicionado, exaustão e ventilação
1235 | Condicionador de ar tipo split de grande capacidade - Splitão (capacidade: 15 TR / tensão: 220 V) | UN | Ar condicionado, exaustão e ventilação
1236 | Condicionador de ar tipo split de grande capacidade - Splitão (capacidade: 7,5 TR / tensão: 220 V) | UN | Ar condicionado, exaustão e ventilação
4291 | CONDUITE CORRUGADO AMARELO DE 1" | M | ELÉTRICA
4292 | CONDUITE CORRUGADO AMARELO DE 3/4" | M | ELÉTRICA
4701 | Conduite Sealtubo 2 ½ | M | Sistemas Elétricos e de Comunicação
4859 | CONDULETE COM SAIDA MULTIPLA DE 3/4" | PÇ | Sistemas Elétricos e de Comunicação
1237 | Condulete de alumínio tipo "C" - roscável (diâmetro da seção: 1 ") | UN | Sistemas Elétricos e de Comunicação
1238 | Condulete de alumínio tipo "C" - roscável (diâmetro da seção: 1 1/2 ") | UN | Sistemas Elétricos e de Comunicação
1239 | Condulete de alumínio tipo "C" - roscável (diâmetro da seção: 1 1/4 ") | UN | Sistemas Elétricos e de Comunicação
1240 | Condulete de alumínio tipo "C" - roscável (diâmetro da seção: 2 ") | UN | Sistemas Elétricos e de Comunicação
1241 | Condulete de alumínio tipo "C" - roscável (diâmetro da seção: 2 1/2 ") | UN | Sistemas Elétricos e de Comunicação
1242 | Condulete de alumínio tipo "C" - roscável (diâmetro da seção: 3 ") | UN | Sistemas Elétricos e de Comunicação
1243 | Condulete de alumínio tipo "C" - roscável (diâmetro da seção: 3 1/2 ") | UN | Sistemas Elétricos e de Comunicação
1244 | Condulete de alumínio tipo "C" - roscável (diâmetro da seção: 3/4 ") | UN | Sistemas Elétricos e de Comunicação
1245 | Condulete de alumínio tipo "C" - roscável (diâmetro da seção: 4 ") | UN | Sistemas Elétricos e de Comunicação
1246 | Condulete de alumínio tipo "E" - roscável (diâmetro da seção: 1 ") | UN | Sistemas Elétricos e de Comunicação
1247 | Condulete de alumínio tipo "E" - roscável (diâmetro da seção: 1 1/2 ") | UN | Sistemas Elétricos e de Comunicação
1248 | Condulete de alumínio tipo "E" - roscável (diâmetro da seção: 1 1/4 ") | UN | Sistemas Elétricos e de Comunicação
1249 | Condulete de alumínio tipo "E" - roscável (diâmetro da seção: 2 ") | UN | Sistemas Elétricos e de Comunicação
1250 | Condulete de alumínio tipo "E" - roscável (diâmetro da seção: 2 1/2 ") | UN | Sistemas Elétricos e de Comunicação
1251 | Condulete de alumínio tipo "E" - roscável (diâmetro da seção: 3 ") | UN | Sistemas Elétricos e de Comunicação
1252 | Condulete de alumínio tipo "E" - roscável (diâmetro da seção: 3 1/2 ") | UN | Sistemas Elétricos e de Comunicação
1253 | Condulete de alumínio tipo "E" - roscável (diâmetro da seção: 3/4 ") | UN | Sistemas Elétricos e de Comunicação
1254 | Condulete de alumínio tipo "E" - roscável (diâmetro da seção: 4 ") | UN | Sistemas Elétricos e de Comunicação
1255 | Condulete de alumínio tipo "LL" - roscável (diâmetro da seção: 1 ") | UN | Sistemas Elétricos e de Comunicação
1256 | Condulete de alumínio tipo "LL" - roscável (diâmetro da seção: 1 1/2 ") | UN | Sistemas Elétricos e de Comunicação
1257 | Condulete de alumínio tipo "LL" - roscável (diâmetro da seção: 1 1/4 ") | UN | Sistemas Elétricos e de Comunicação
1258 | Condulete de alumínio tipo "LL" - roscável (diâmetro da seção: 2 ") | UN | Sistemas Elétricos e de Comunicação
1259 | Condulete de alumínio tipo "LL" - roscável (diâmetro da seção: 2 1/2 ") | UN | Sistemas Elétricos e de Comunicação
1260 | Condulete de alumínio tipo "LL" - roscável (diâmetro da seção: 3 ") | UN | Sistemas Elétricos e de Comunicação
1261 | Condulete de alumínio tipo "LL" - roscável (diâmetro da seção: 3 1/2 ") | UN | Sistemas Elétricos e de Comunicação
1262 | Condulete de alumínio tipo "LL" - roscável (diâmetro da seção: 3/4 ") | UN | Sistemas Elétricos e de Comunicação
1263 | Condulete de alumínio tipo "LL" - roscável (diâmetro da seção: 4 ") | UN | Sistemas Elétricos e de Comunicação
1264 | Condulete de alumínio tipo "T" - roscável (diâmetro da seção: 1 ") | UN | Sistemas Elétricos e de Comunicação
1265 | Condulete de alumínio tipo "T" - roscável (diâmetro da seção: 1 1/2 ") | UN | Sistemas Elétricos e de Comunicação
1266 | Condulete de alumínio tipo "T" - roscável (diâmetro da seção: 1 1/4 ") | UN | Sistemas Elétricos e de Comunicação
1267 | Condulete de alumínio tipo "T" - roscável (diâmetro da seção: 2 ") | UN | Sistemas Elétricos e de Comunicação
1268 | Condulete de alumínio tipo "T" - roscável (diâmetro da seção: 2 1/2 ") | UN | Sistemas Elétricos e de Comunicação
1269 | Condulete de alumínio tipo "T" - roscável (diâmetro da seção: 3 ") | UN | Sistemas Elétricos e de Comunicação
1270 | Condulete de alumínio tipo "T" - roscável (diâmetro da seção: 3 1/2 ") | UN | Sistemas Elétricos e de Comunicação
1271 | Condulete de alumínio tipo "T" - roscável (diâmetro da seção: 3/4 ") | UN | Sistemas Elétricos e de Comunicação
1272 | Condulete de alumínio tipo "T" - roscável (diâmetro da seção: 4 ") | UN | Sistemas Elétricos e de Comunicação
1273 | Condulete de alumínio tipo "X" - roscável (diâmetro da seção: 1 ") | UN | Sistemas Elétricos e de Comunicação
1274 | Condulete de alumínio tipo "X" - roscável (diâmetro da seção: 1 1/2 ") | UN | Sistemas Elétricos e de Comunicação
1275 | Condulete de alumínio tipo "X" - roscável (diâmetro da seção: 1 1/4 ") | UN | Sistemas Elétricos e de Comunicação
1276 | Condulete de alumínio tipo "X" - roscável (diâmetro da seção: 2 ") | UN | Sistemas Elétricos e de Comunicação
1277 | Condulete de alumínio tipo "X" - roscável (diâmetro da seção: 2 1/2 ") | UN | Sistemas Elétricos e de Comunicação
1278 | Condulete de alumínio tipo "X" - roscável (diâmetro da seção: 3 ") | UN | Sistemas Elétricos e de Comunicação
1279 | Condulete de alumínio tipo "X" - roscável (diâmetro da seção: 3 1/2 ") | UN | Sistemas Elétricos e de Comunicação
1280 | Condulete de alumínio tipo "X" - roscável (diâmetro da seção: 3/4 ") | UN | Sistemas Elétricos e de Comunicação
1281 | Condulete de alumínio tipo "X" - roscável (diâmetro da seção: 4 ") | UN | Sistemas Elétricos e de Comunicação
1282 | Condulete de PVC rígido de encaixe para eletroduto rígido com cinco entradas (diâmetro da seção: 1 ") | UN | Sistemas Elétricos e de Comunicação
1283 | Condulete de PVC rígido de encaixe para eletroduto rígido com cinco entradas (diâmetro da seção: 3/4 ") | UN | Sistemas Elétricos e de Comunicação
4890 | Condulete Tipo L multiplo 1 1/2 | UN | ELÉTRICA
4889 | Condulete Tipo L multiplo 1 1/4' | UN | ELÉTRICA
4888 | Condulete Tipo L multiplo 1" | UN | ELÉTRICA
4887 | Condulete Tipo L multiplo 1/2 | UN | ELÉTRICA
4892 | Condulete Tipo L multiplo 2 1/2" | UN | ELÉTRICA
4891 | Condulete Tipo L multiplo 2" | UN | ELÉTRICA
4893 | Condulete Tipo L multiplo 3" | UN | ELÉTRICA
4886 | Condulete Tipo L multiplo 3/4 | UN | ELÉTRICA
4894 | Condulete Tipo L multiplo 4" | UN | ELÉTRICA
4881 | Condulete Tipo X multiplo 1 1/2" | UN | ELÉTRICA
4880 | Condulete Tipo X multiplo 1 1/4" | UN | ELÉTRICA
4879 | Condulete Tipo X multiplo 1" | UN | ELÉTRICA
4878 | Condulete Tipo X multiplo 1/2 | UN | ELÉTRICA
4883 | Condulete Tipo X multiplo 2 1/2' | UN | ELÉTRICA
4882 | Condulete Tipo X multiplo 2" | UN | ELÉTRICA
4884 | Condulete Tipo X multiplo 3' | UN | ELÉTRICA
4877 | Condulete Tipo X multiplo 3/4 | UN | ELÉTRICA
4885 | Condulete Tipo X multiplo 4' | UN | ELÉTRICA
1284 | Condutor de chapa galvanizada (chapa: 24 / diâmetro da seção: 100 mm / espessura: 0,65 mm) | M | Impermeabilização, Isolação Térmica e Cobertura
1285 | Condutor de chapa galvanizada (chapa: 26 / diâmetro da seção: 100 mm / espessura: 0,50 mm) | M | Impermeabilização, Isolação Térmica e Cobertura
4079 | Condutor de chapa galvanizada (espessura: 0,65 mm / diâmetro da seção: 100 mm) | M | ELÉTRICA
5181 | CONECTOR A PRESSÃO 2,5- 50 | UN | ELÉTRICA
298 | Conector de aço para haste terra (bitola: 3/4 " / tipo de acabamento: cromado) | UN | Módulos e Sistemas Especiais de Construção
1287 | Conector de CPVC bege claro (diâmetro da parte roscável: 1 " / diâmetro da parte soldável: 28 mm) | UN | Sistemas Hidráulicos e Mecânicos
1286 | Conector de CPVC bege claro (diâmetro da parte roscável: 3/4 " / diâmetro da parte soldável: 22 mm) | UN | Sistemas Hidráulicos e Mecânicos
4246 | CONECTOR PARAFUSO FENDIDO DE 150MM² | PÇ | SISTEMA DE PROTEÇÃO CONTRA DESCARGAS ATM
4247 | CONECTOR PARAFUSO FENDIDO DE 35MM² | PÇ | SISTEMA DE PROTEÇÃO CONTRA DESCARGAS ATM
5449 | CONECTOR RGC06 ROSCA | UN | ELÉTRICA
1288 | Conector soldável BB de bronze sem anel para af/aq/gas/incêndio (diâmetro da parte roscável: 1 " / diâmetro da parte soldável: 28,00 mm) | UN | Sistemas Hidráulicos e Mecânicos
1289 | Conector soldável BB de bronze sem anel para af/aq/gas/incêndio (diâmetro da parte roscável: 1 1/2 " / diâmetro da parte soldável: 42,00 mm) | UN | Sistemas Hidráulicos e Mecânicos
1290 | Conector soldável BB de bronze sem anel para af/aq/gas/incêndio (diâmetro da parte roscável: 1 1/4 " / diâmetro da parte soldável: 35,00 mm) | UN | Sistemas Hidráulicos e Mecânicos
1291 | Conector soldável BB de bronze sem anel para af/aq/gas/incêndio (diâmetro da parte roscável: 1/2 " / diâmetro da parte soldável: 15,00 mm / diâmetro nominal: 15,00 mm) | UN | Sistemas Hidráulicos e Mecânicos
1292 | Conector soldável BB de bronze sem anel para af/aq/gas/incêndio (diâmetro da parte roscável: 2 " / diâmetro da parte soldável: 54,00 mm) | UN | Sistemas Hidráulicos e Mecânicos
1293 | Conector soldável BB de bronze sem anel para af/aq/gas/incêndio (diâmetro da parte roscável: 2 1/2 " / diâmetro da parte soldável: 66,00 mm) | UN | Sistemas Hidráulicos e Mecânicos
50 | Conector soldável BB de bronze sem anel para af/aq/gas/incêndio (diâmetro da parte roscável: 3/4 " / diâmetro da parte soldável: 22,00 mm) | UN | Sistemas Hidráulicos e Mecânicos
45 | Conector soldável BP de bronze sem anel para af/aq/gas/incêndio (diâmetro da parte roscável: 1 " / diâmetro da parte soldável: 28,00 mm) | UN | Sistemas Hidráulicos e Mecânicos
1294 | Conector soldável BP de bronze sem anel para af/aq/gas/incêndio (diâmetro da parte roscável: 1 1/2 " / diâmetro da parte soldável: 42,00 mm) | UN | Sistemas Hidráulicos e Mecânicos
1295 | Conector soldável BP de bronze sem anel para af/aq/gas/incêndio (diâmetro da parte roscável: 1 1/4 " / diâmetro da parte soldável: 35,00 mm) | UN | Sistemas Hidráulicos e Mecânicos
1296 | Conector soldável BP de bronze sem anel para af/aq/gas/incêndio (diâmetro da parte roscável: 1/2 " / diâmetro da parte soldável: 15,00 mm) | UN | Sistemas Hidráulicos e Mecânicos
1297 | Conector soldável BP de bronze sem anel para af/aq/gas/incêndio (diâmetro da parte roscável: 2 " / diâmetro da parte soldável: 54,00 mm) | UN | Sistemas Hidráulicos e Mecânicos
1298 | Conector soldável BP de bronze sem anel para af/aq/gas/incêndio (diâmetro da parte roscável: 2 1/2 " / diâmetro da parte soldável: 66,00 mm) | UN | Sistemas Hidráulicos e Mecânicos
1299 | Conector soldável BP de bronze sem anel para af/aq/gas/incêndio (diâmetro da parte roscável: 3 " / diâmetro da parte soldável: 79,00 mm) | UN | Sistemas Hidráulicos e Mecânicos
46 | Conector soldável BP de bronze sem anel para af/aq/gas/incêndio (diâmetro da parte roscável: 3/4 " / diâmetro da parte soldável: 22,00 mm) | UN | Sistemas Hidráulicos e Mecânicos
1300 | Conector soldável BP de bronze sem anel para af/aq/gas/incêndio (diâmetro da parte roscável: 4 " / diâmetro da parte soldável: 104,00 mm) | UN | Sistemas Hidráulicos e Mecânicos
1301 | Conector split-bolt de aluminio para cabo (seção transversal do cabo: 16 mm²) | UN | Sistemas Elétricos e de Comunicação
1302 | Conector split-bolt de aluminio para cabo (seção transversal do cabo: 35 mm²) | UN | Sistemas Elétricos e de Comunicação
4961 | Conexão de PVC (espude) para bacia sanitária com saída horizontal (diâmetro da seção: 2 ") | UN | REDE DE ESGOTO
307 | Conexão de PVC (espude) para bacia sanitária com saída horizontal (diâmetro da seção: 4 ") | UN | Sistemas Hidráulicos e Mecânicos
1310 | Conexão em PEAD corrugado, preto, roscável, para união de dutos corrugados flexíveis (diâmetro da seção: 1 1/2 ") | UN | Sistemas Elétricos e de Comunicação
1311 | Conexão em PEAD corrugado, preto, roscável, para união de dutos corrugados flexíveis (diâmetro da seção: 1 1/4 ") | UN | Sistemas Elétricos e de Comunicação
1312 | Conexão em PEAD corrugado, preto, roscável, para união de dutos corrugados flexíveis (diâmetro da seção: 2 ") | UN | Sistemas Elétricos e de Comunicação
1313 | Conexão em PEAD corrugado, preto, roscável, para união de dutos corrugados flexíveis (diâmetro da seção: 3 ") | UN | Sistemas Elétricos e de Comunicação
1314 | Conexão em PEAD corrugado, preto, roscável, para união de dutos corrugados flexíveis (diâmetro da seção: 4 ") | UN | Sistemas Elétricos e de Comunicação
1315 | Conexão em PEAD corrugado, preto, roscável, para união de dutos corrugados flexíveis (diâmetro da seção: 5 ") | UN | Sistemas Elétricos e de Comunicação
1316 | Conexão em PEAD corrugado, preto, roscável, para união de dutos corrugados flexíveis (diâmetro da seção: 6 ") | UN | Sistemas Elétricos e de Comunicação
1303 | Conexão em PEAD para unir duto corrugado flexível com tubo liso (diâmetro da seção: 1 1/2 ") | UN | Sistemas Elétricos e de Comunicação
1304 | Conexão em PEAD para unir duto corrugado flexível com tubo liso (diâmetro da seção: 1 1/4 ") | UN | Sistemas Elétricos e de Comunicação
1305 | Conexão em PEAD para unir duto corrugado flexível com tubo liso (diâmetro da seção: 2 ") | UN | Sistemas Elétricos e de Comunicação
1306 | Conexão em PEAD para unir duto corrugado flexível com tubo liso (diâmetro da seção: 3 ") | UN | Sistemas Elétricos e de Comunicação
1307 | Conexão em PEAD para unir duto corrugado flexível com tubo liso (diâmetro da seção: 4 ") | UN | Sistemas Elétricos e de Comunicação
1308 | Conexão em PEAD para unir duto corrugado flexível com tubo liso (diâmetro da seção: 5 ") | UN | Sistemas Elétricos e de Comunicação
1309 | Conexão em PEAD para unir duto corrugado flexível com tubo liso (diâmetro da seção: 6 ") | UN | Sistemas Elétricos e de Comunicação
1317 | Conjunto de cabeçote de plástico para entrada de telefone em poste | UN | Sistemas Elétricos e de Comunicação
4248 | CONJUNTO DE CONTRAVENTAGEM PARA MASTRO DE 1 1/2" COM CABO DE AÇO DE 1/4" E BRAÇADEIRAS DE CONTRAVENTAGEM | CJ | SISTEMA DE PROTEÇÃO CONTRA DESCARGAS ATM
1318 | Conjunto de estaiamento para pára-raios (diâmetro da seção: 1 1/2 " / tipo de galvanização: a fogo) | UN | Módulos e Sistemas Especiais de Construção
1319 | Conjunto de fixação para tanque | UN | Componentes Metálicos
1320 | Conjunto de formação de pétala (núcleo) para iluminação pública - até 2 unidades | UN | Sistemas Elétricos e de Comunicação
5162 | CONJUNTO DE INTERRUPTOR BIPOLAR 4X2 SIMPLES P/ CAIXA DE SOBRE POR | UN | ELÉTRICA
1322 | Conjunto motor-bomba (centrífuga) para recalque de água - trifásico (altura manométrica: 12 m / potência: 1/3 HP / vazão: 6,8 m³/h) | UN | Sistemas Hidráulicos e Mecânicos
1321 | Conjunto motor-bomba (centrífuga) para recalque de água - trifasico (altura manométrica: 16 m / potência: 1/2 HP / vazão: 8,3 m³/h) | UN | Sistemas Hidráulicos e Mecânicos
1326 | Conjunto motor-bomba (centrífuga) para recalque de água - trifásico (altura manométrica: 20 m / potência: 3/4 HP / vazão: 10,8 m³/h) | UN | Sistemas Hidráulicos e Mecânicos
1324 | Conjunto motor-bomba (centrífuga) para recalque de água - trifasico (altura manométrica: 28 m / potência: 2,00 HP / vazão: 11,9 m³/h) | UN | Sistemas Hidráulicos e Mecânicos
1325 | Conjunto motor-bomba (centrífuga) para recalque de água - trifasico (altura manométrica: 33 m / potência: 3 HP / vazão: 13,5 m³/h) | UN | Sistemas Hidráulicos e Mecânicos
1327 | Conjunto motor-bomba (centrífuga) para recalque de água - trifasico (altura manométrica: 39 m / potência: 5,00 HP / vazão: 19 m³/h) | UN | Sistemas Hidráulicos e Mecânicos
1328 | Conjunto motor-bomba (centrífuga) para recalque de água - trifasico (altura manométrica: 45 m / potência: 7,50 HP / vazão: 25,4 m³/h) | UN | Sistemas Hidráulicos e Mecânicos
1323 | Conjunto motor-bomba (centrífuga) para recalque de água - trifasico (altura manométrica: 60 m / potência: 10,00 HP / vazão: 30,6 m³/h) | UN | Sistemas Hidráulicos e Mecânicos
4954 | CONJUNTO P/ INSTALAÇÃO DE MICTORIOS | PÇ | Acabamentos
4033 | Conjunto para fixação de tanque | UN | Sistemas Hidráulicos e Mecânicos
4597 | CONJUNTO TOMADA 2P+T | PÇ | ELÉTRICA
1167 | Conjunto vedação elástica (diâmetro do furo: 8 mm) | UN | Impermeabilização, Isolação Térmica e Cobertura
4230 | CONSERTO DE MATERIAIS | VB | DESPESA EXTRA
4958 | CONTATOR 3TF 43 220V | PÇ | Sistemas Elétricos e de Comunicação
1333 | Contraplaca de fechadura central | UN | Portas, Janelas e Vidros
4386 | COPO DESCARTÁVEL 180ML CAIXA C/ 2.500 UNID | CX | DESPESA EXTRA
4183 | COPO DESCARTÁVEL 180ML PACOTE COM 100UN. | PC | Canteiro-de-Obra e Materiais Básicos
4387 | COPO DESCARTÁVEL 50ML - CX COM 5000 UND. | CX | DESPESA EXTRA
4184 | COPO DESCARTÁVEL 50ML PACOTE COM 100UN. | PC | Canteiro-de-Obra e Materiais Básicos
4473 | CORDA TRANÇADA POLIAMIDA 12MM (TIPO BOMBEIRO) | M | EPI
4474 | CORDA TRANÇADA POLIÉSTER 12 MM (TIPO CAINHONEIRO) | M | EPI
1334 | Cordão de madeira para rodapé (altura: 20,00 mm / espessura: 20,00 mm / tipo de madeira: IPE) | M | Acabamentos
1010 | Cordel detonante (diâmetro da seção: 4,80 mm / velocidade de detonação: 6800 m/s) | M | Canteiro-de-Obra e Materiais Básicos
4249 | CORDOALHA DE COBRE NÚ # 35MM² | M | SISTEMA DE PROTEÇÃO CONTRA DESCARGAS ATM
4250 | CORDOALHA DE COBRE NÚ # 50MM² | M | SISTEMA DE PROTEÇÃO CONTRA DESCARGAS ATM
1397 | Coroa de botões (diâmetro: 100 mm) | UN | Máquinas, Veículos e Equipamentos
1398 | Coroa de botões (diâmetro: 150 mm) | UN | Máquinas, Veículos e Equipamentos
1011 | Coroa de botões (diâmetro: 50 mm) | UN | Máquinas, Veículos e Equipamentos
4482 | CORPO DA CAIXA DE GORDURA 300MM | PÇ | Acabamentos
1399 | Corpo de apoio de polietileno para juntas | M | Concreto
767 | Corpo de caixa seca de PVC (altura: 100 mm / diâmetro de saída: 40 mm / diâmetro da caixa: 100 mm) | UN | Sistemas Hidráulicos e Mecânicos
4435 | CORPO DE CAIXA SIFONADA COM DIMENSÕES 150X150X50MM | UN | Sistemas Hidráulicos e Mecânicos
4845 | CORRENTE DE FERRO | M | FERRAMENTA
1400 | Corrente para basculante | M | Portas, Janelas e Vidros
3889 | Corrimão de aço inox escovado com tubo redondo de 2 1/2 polegadas | M | ESQUADRIA INOX
5239 | CORTADOR DE PISO 50 cm (RISCADEIRA ) | un | FERRAMENTA
5187 | CORTADOR DE PISO 75 cm (RISCADEIRA ) | PÇ | FERRAMENTA
5188 | CORTADOR DE PISO 80 cm (RISCADEIRA ) | PÇ | FERRAMENTA
5240 | CORTADOR DE PISO 90 cm (RISCADEIRA ) | un | FERRAMENTA
1403 | Corte de perfil metálico "I" 10" (largura nominal: 118,40 mm / altura nominal: 254,00 mm / espessura: 7,90 mm / massa linear: 37,80 kg/m) | UN | Canteiro-de-Obra e Materiais Básicos
1404 | Corte de perfil metálico "I" 12" (altura nominal: 104,80 mm / espessura: 11,70 mm / largura nominal: 133,40 mm / massa linear: 60,70 kg/m) | UN | Canteiro-de-Obra e Materiais Básicos
1405 | Corte de perfil metálico "I" duplo 10" (largura nominal: 118,40 mm / altura nominal: 304,80 mm / espessura: 11,70 mm / massa linear: 37,80 kg/m) | UN | Canteiro-de-Obra e Materiais Básicos
1406 | Corte de perfil metálico "I" duplo 12" (altura nominal: 304,80 mm / espessura: 11,70 mm / largura nominal: 133,40 mm / massa linear: 60,70 kg/m) | UN | Canteiro-de-Obra e Materiais Básicos
1417 | Cotovelo 45º de ferro maleável galvanizado para líquidos, gases e vapores (diâmetro da seção: 1 " / tipo de rosca: BSP) | UN | Sistemas Hidráulicos e Mecânicos
1419 | Cotovelo 45º de ferro maleável galvanizado para líquidos, gases e vapores (diâmetro da seção: 1 1/2 " / tipo de rosca: BSP) | UN | Sistemas Hidráulicos e Mecânicos
1418 | Cotovelo 45º de ferro maleável galvanizado para líquidos, gases e vapores (diâmetro da seção: 1 1/4 " / tipo de rosca: BSP) | UN | Sistemas Hidráulicos e Mecânicos
1414 | Cotovelo 45º de ferro maleável galvanizado para líquidos, gases e vapores (diâmetro da seção: 1/2 " / tipo de rosca: BSP) | UN | Sistemas Hidráulicos e Mecânicos
1420 | Cotovelo 45º de ferro maleável galvanizado para líquidos, gases e vapores (diâmetro da seção: 2 " / tipo de rosca: BSP) | UN | Sistemas Hidráulicos e Mecânicos
1421 | Cotovelo 45º de ferro maleável galvanizado para líquidos, gases e vapores (diâmetro da seção: 2 12 " / tipo de rosca: BSP) | UN | Sistemas Hidráulicos e Mecânicos
1422 | Cotovelo 45º de ferro maleável galvanizado para líquidos, gases e vapores (diâmetro da seção: 3 " / tipo de rosca: BSP) | UN | Sistemas Hidráulicos e Mecânicos
1416 | Cotovelo 45º de ferro maleável galvanizado para líquidos, gases e vapores (diâmetro da seção: 3/4 " / tipo de rosca: BSP) | UN | Sistemas Hidráulicos e Mecânicos
1413 | Cotovelo 45º de ferro maleável galvanizado para líquidos, gases e vapores (diâmetro da seção: 4 " / tipo de rosca: BSP) | UN | Sistemas Hidráulicos e Mecânicos
1415 | Cotovelo 45º de ferro maleável galvanizado para líquidos, gases e vapores (diâmetro da seção: 6 " / tipo de rosca: BSP) | UN | Sistemas Hidráulicos e Mecânicos
4433 | COTOVELO 45º PVC BRANCO PARA ESGOTO DIÂMETRO: 200MM | UN | Sistemas Hidráulicos e Mecânicos
968 | Cotovelo 90º de ferro maleável galvanizado para líquidos, gases e vapores (diâmetro da seção: 1 " / tipo de rosca: BSP) | UN | Sistemas Hidráulicos e Mecânicos
1427 | Cotovelo 90º de ferro maleável galvanizado para líquidos, gases e vapores (diâmetro da seção: 1 1/2 " / tipo de rosca: BSP) | UN | Sistemas Hidráulicos e Mecânicos
1426 | Cotovelo 90º de ferro maleável galvanizado para líquidos, gases e vapores (diâmetro da seção: 1 1/4 " / tipo de rosca: BSP) | UN | Sistemas Hidráulicos e Mecânicos
1424 | Cotovelo 90º de ferro maleável galvanizado para líquidos, gases e vapores (diâmetro da seção: 1/2 " / tipo de rosca: BSP) | UN | Sistemas Hidráulicos e Mecânicos
1428 | Cotovelo 90º de ferro maleável galvanizado para líquidos, gases e vapores (diâmetro da seção: 2 " / tipo de rosca: BSP) | UN | Sistemas Hidráulicos e Mecânicos
1429 | Cotovelo 90º de ferro maleável galvanizado para líquidos, gases e vapores (diâmetro da seção: 2 1/2 " / tipo de rosca: BSP) | UN | Sistemas Hidráulicos e Mecânicos
1430 | Cotovelo 90º de ferro maleável galvanizado para líquidos, gases e vapores (diâmetro da seção: 3 " / tipo de rosca: BSP) | UN | Sistemas Hidráulicos e Mecânicos
961 | Cotovelo 90º de ferro maleável galvanizado para líquidos, gases e vapores (diâmetro da seção: 3/4 " / tipo de rosca: BSP) | UN | Sistemas Hidráulicos e Mecânicos
1423 | Cotovelo 90º de ferro maleável galvanizado para líquidos, gases e vapores (diâmetro da seção: 4 " / tipo de rosca: BSP) | UN | Sistemas Hidráulicos e Mecânicos
1425 | Cotovelo 90º de ferro maleável galvanizado para líquidos, gases e vapores (diâmetro da seção: 6 " / tipo de rosca: BSP) | UN | Sistemas Hidráulicos e Mecânicos
1433 | Cotovelo com saída lateral de ferro maleável galvanizado para líquidos, gases e vapores (diâmetro da seção: 1 " / tipo de rosca: BSP) | UN | Sistemas Hidráulicos e Mecânicos
1435 | Cotovelo com saída lateral de ferro maleável galvanizado para líquidos, gases e vapores (diâmetro da seção: 1 1/2 " / tipo de rosca: BSP) | UN | Sistemas Hidráulicos e Mecânicos
1434 | Cotovelo com saída lateral de ferro maleável galvanizado para líquidos, gases e vapores (diâmetro da seção: 1 1/4 " / tipo de rosca: BSP) | UN | Sistemas Hidráulicos e Mecânicos
1431 | Cotovelo com saída lateral de ferro maleável galvanizado para líquidos, gases e vapores (diâmetro da seção: 1/2 " / tipo de rosca: BSP) | UN | Sistemas Hidráulicos e Mecânicos
1436 | Cotovelo com saída lateral de ferro maleável galvanizado para líquidos, gases e vapores (diâmetro da seção: 2 " / tipo de rosca: BSP) | UN | Sistemas Hidráulicos e Mecânicos
1432 | Cotovelo com saída lateral de ferro maleável galvanizado para líquidos, gases e vapores (diâmetro da seção: 3/4 " / tipo de rosca: BSP) | UN | Sistemas Hidráulicos e Mecânicos
1447 | Cotovelo macho-fêmea ferro maleável galvanizado para líquidos, gases e vapores (diâmetro da seção: 1 " / tipo de rosca: BSP) | UN | Sistemas Hidráulicos e Mecânicos
1449 | Cotovelo macho-fêmea ferro maleável galvanizado para líquidos, gases e vapores (diâmetro da seção: 1 1/2 " / tipo de rosca: BSP) | UN | Sistemas Hidráulicos e Mecânicos
1448 | Cotovelo macho-fêmea ferro maleável galvanizado para líquidos, gases e vapores (diâmetro da seção: 1 1/4 " / tipo de rosca: BSP) | UN | Sistemas Hidráulicos e Mecânicos
1445 | Cotovelo macho-fêmea ferro maleável galvanizado para líquidos, gases e vapores (diâmetro da seção: 1/2 " / tipo de rosca: BSP) | UN | Sistemas Hidráulicos e Mecânicos
1450 | Cotovelo macho-fêmea ferro maleável galvanizado para líquidos, gases e vapores (diâmetro da seção: 2 " / tipo de rosca: BSP) | UN | Sistemas Hidráulicos e Mecânicos
1451 | Cotovelo macho-fêmea ferro maleável galvanizado para líquidos, gases e vapores (diâmetro da seção: 2 1/2 " / tipo de rosca: BSP) | UN | Sistemas Hidráulicos e Mecânicos
1452 | Cotovelo macho-fêmea ferro maleável galvanizado para líquidos, gases e vapores (diâmetro da seção: 3 " / tipo de rosca: BSP) | UN | Sistemas Hidráulicos e Mecânicos
1446 | Cotovelo macho-fêmea ferro maleável galvanizado para líquidos, gases e vapores (diâmetro da seção: 3/4 " / tipo de rosca: BSP) | UN | Sistemas Hidráulicos e Mecânicos
1437 | Cotovelo redução de ferro maleável galvanizado para líquidos, gases e vapores (diâmetro de entrada: 1 " / diâmetro de saída: 1/2 " / tipo de rosca: BSP) | UN | Sistemas Hidráulicos e Mecânicos
969 | Cotovelo redução de ferro maleável galvanizado para líquidos, gases e vapores (diâmetro de entrada: 1 " / diâmetro de saída: 3/4 " / tipo de rosca: BSP) | UN | Sistemas Hidráulicos e Mecânicos
1441 | Cotovelo redução de ferro maleável galvanizado para líquidos, gases e vapores (diâmetro de entrada: 1 1/2 " / diâmetro de saída: 1 " / tipo de rosca: BSP) | UN | Sistemas Hidráulicos e Mecânicos
1442 | Cotovelo redução de ferro maleável galvanizado para líquidos, gases e vapores (diâmetro de entrada: 1 1/2 " / diâmetro de saída: 1 1/4 " / tipo de rosca: BSP) | UN | Sistemas Hidráulicos e Mecânicos
1440 | Cotovelo redução de ferro maleável galvanizado para líquidos, gases e vapores (diâmetro de entrada: 1 1/2 " / diâmetro de saída: 3/4 " / tipo de rosca: BSP) | UN | Sistemas Hidráulicos e Mecânicos
1439 | Cotovelo redução de ferro maleável galvanizado para líquidos, gases e vapores (diâmetro de entrada: 1 1/4 " / diâmetro de saída: 1 " / tipo de rosca: BSP) | UN | Sistemas Hidráulicos e Mecânicos
1438 | Cotovelo redução de ferro maleável galvanizado para líquidos, gases e vapores (diâmetro de entrada: 1 1/4 " / diâmetro de saída: 3/4 " / tipo de rosca: BSP) | UN | Sistemas Hidráulicos e Mecânicos
1443 | Cotovelo redução de ferro maleável galvanizado para líquidos, gases e vapores (diâmetro de entrada: 2 " / diâmetro de saída: 1 1/2 " / tipo de rosca: BSP) | UN | Sistemas Hidráulicos e Mecânicos
1444 | Cotovelo redução de ferro maleável galvanizado para líquidos, gases e vapores (diâmetro de entrada: 2 1/2 " / diâmetro de saída: 2 " / tipo de rosca: BSP) | UN | Sistemas Hidráulicos e Mecânicos
962 | Cotovelo redução de ferro maleável galvanizado para líquidos, gases e vapores (diâmetro de entrada: 3/4 " / diâmetro de saída: 1/2 " / tipo de rosca: BSP) | UN | Sistemas Hidráulicos e Mecânicos
5104 | Cotovelo Reto 90º Para Eletrocalha | UN | Sistemas Elétricos e de Comunicação
5342 | Cotovelo Reto 90º Para Leito | UN | Sistemas Elétricos e de Comunicação
1453 | Cotovelo soldável BB de bronze sem anel para água fria, água quente, gás e incêndio (diâmetro nominal: 104,00 mm) | UN | Sistemas Hidráulicos e Mecânicos
1454 | Cotovelo soldável BB de bronze sem anel para água fria, água quente, gás e incêndio (diâmetro nominal: 35,00 mm) | UN | Sistemas Hidráulicos e Mecânicos
1455 | Cotovelo soldável BB de bronze sem anel para água fria, água quente, gás e incêndio (diâmetro nominal: 42,00 mm) | UN | Sistemas Hidráulicos e Mecânicos
1456 | Cotovelo soldável BB de bronze sem anel para água fria, água quente, gás e incêndio (diâmetro nominal: 54,00 mm) | UN | Sistemas Hidráulicos e Mecânicos
1457 | Cotovelo soldável BB de bronze sem anel para água fria, água quente, gás e incêndio (diâmetro nominal: 66,00 mm) | UN | Sistemas Hidráulicos e Mecânicos
1458 | Cotovelo soldável BB de bronze sem anel para água fria, água quente, gás e incêndio (diâmetro nominal: 79,00 mm) | UN | Sistemas Hidráulicos e Mecânicos
1459 | Cotovelo soldável BB de cobre sem anel para água fria, água quente, gás e incêndio (diâmetro nominal: 15,00 mm) | UN | Sistemas Hidráulicos e Mecânicos
47 | Cotovelo soldável BB de cobre sem anel para água fria, água quente, gás e incêndio (diâmetro nominal: 22,00 mm) | UN | Sistemas Hidráulicos e Mecânicos
42 | Cotovelo soldável BB de cobre sem anel para água fria, água quente, gás e incêndio (diâmetro nominal: 28,00 mm) | UN | Sistemas Hidráulicos e Mecânicos
1460 | Cotovelo soldável BP de bronze para af/aq/gas/incêndio (diâmetro da parte roscável: 1 " / diâmetro da parte soldável: 28,00 mm / tipo de rosca: BSP) | UN | Sistemas Hidráulicos e Mecânicos
1461 | Cotovelo soldável BP de bronze para água fria, água quente, gás e incêndio (diâmetro da parte roscável: 1 1/2 " / diâmetro da parte soldável: 42,00 mm / tipo de rosca: BSP) | UN | Sistemas Hidráulicos e Mecânicos
1462 | Cotovelo soldável BP de bronze para água fria, água quente, gás e incêndio (diâmetro da parte roscável: 1 1/4 " / diâmetro da parte soldável: 35,00 mm / tipo de rosca: BSP) | UN | Sistemas Hidráulicos e Mecânicos
1463 | Cotovelo soldável BP de bronze para água fria, água quente, gás e incêndio (diâmetro da parte roscável: 1/2 " / diâmetro da parte soldável: 15,00 mm / tipo de rosca: BSP) | UN | Sistemas Hidráulicos e Mecânicos
1464 | Cotovelo soldável BP de bronze para água fria, água quente, gás e incêndio (diâmetro da parte roscável: 3/4 " / diâmetro da parte soldável: 22,00 mm / tipo de rosca: BSP) | UN | Sistemas Hidráulicos e Mecânicos
1465 | Cravação de estaca metálica perfil "I" (altura nominal: 10 " / espessura: 7,90 mm / largura nominal: 118,40 mm / massa linear: 37,80 kg/m) | M | Canteiro-de-Obra e Materiais Básicos
1466 | Cravação de estaca metálica perfil "I" (altura nominal: 12 " / espessura: 11,70 mm / largura nominal: 133,40 mm / massa linear: 60,70 kg/m) | M | Canteiro-de-Obra e Materiais Básicos
1467 | Cremona de latão (tipo: castanha ) | UN | Portas, Janelas e Vidros
5319 | CRUZETA 90º EXTERNO 100X50 PARA ELETROCALHA | UN | Componentes Metálicos
5345 | Cruzeta com 1 Saída Reta Para Leito | UN | Sistemas Elétricos e de Comunicação
5107 | Cruzeta com Passagem Reta Para Eletrocalha | UN | Sistemas Elétricos e de Comunicação
1470 | Cruzeta de ferro maleável galvanizado para líquidos, gases e vapores (diâmetro da seção: 1 " / tipo de rosca: BSP) | UN | Sistemas Hidráulicos e Mecânicos
1472 | Cruzeta de ferro maleável galvanizado para líquidos, gases e vapores (diâmetro da seção: 1 1/2 " / tipo de rosca: BSP ) | UN | Sistemas Hidráulicos e Mecânicos
1471 | Cruzeta de ferro maleável galvanizado para líquidos, gases e vapores (diâmetro da seção: 1 1/4 " / tipo de rosca: BSP) | UN | Sistemas Hidráulicos e Mecânicos
1468 | Cruzeta de ferro maleável galvanizado para líquidos, gases e vapores (diâmetro da seção: 1/2 " / tipo de rosca: BSP) | UN | Sistemas Hidráulicos e Mecânicos
1473 | Cruzeta de ferro maleável galvanizado para líquidos, gases e vapores (diâmetro da seção: 2 " / tipo de rosca: BSP) | UN | Sistemas Hidráulicos e Mecânicos
1474 | Cruzeta de ferro maleável galvanizado para líquidos, gases e vapores (diâmetro da seção: 2 1/2 " / tipo de rosca: BSP) | UN | Sistemas Hidráulicos e Mecânicos
1475 | Cruzeta de ferro maleável galvanizado para líquidos, gases e vapores (diâmetro da seção: 3 " / tipo de rosca: BSP) | UN | Sistemas Hidráulicos e Mecânicos
1469 | Cruzeta de ferro maleável galvanizado para líquidos, gases e vapores (diâmetro da seção: 3/4 " / tipo de rosca: BSP) | UN | Sistemas Hidráulicos e Mecânicos
1476 | Cruzeta de madeira para transformador e instalação em poste (comprimento: 2,40 m) | UN | Sistemas Elétricos e de Comunicação
1477 | Cruzeta de PVC branco roscável (diâmetro da seção: 1 1/2 ") | UN | Sistemas Hidráulicos e Mecânicos
1478 | Cruzeta de PVC branco roscável (diâmetro da seção: 3/4 ") | UN | Sistemas Hidráulicos e Mecânicos
5095 | Cruzeta Horizontal Para Eletrocalha | UN | Sistemas Elétricos e de Comunicação
5333 | Cruzeta Horizontal Para Leito | UN | Sistemas Elétricos e de Comunicação
5106 | Cruzeta Reta Para Eletrocalha | UN | Sistemas Elétricos e de Comunicação
5344 | Cruzeta Reta Para Leito | UN | Sistemas Elétricos e de Comunicação
1479 | Cruzeta soldável de PVC marrom para água fria (diâmetro da seção: 25 mm) | UN | Sistemas Hidráulicos e Mecânicos
1480 | Cruzeta soldável de PVC marrom para água fria (diâmetro da seção: 50 mm) | UN | Sistemas Hidráulicos e Mecânicos
1481 | Cuba de aço inoxidável retangular dupla (altura: 125 mm / comprimento: 730 mm / largura: 400 mm) | UN | Sistemas Hidráulicos e Mecânicos
1484 | Cuba de aço inoxidável retangular simples (altura: 125 mm / comprimento: 400 mm / largura: 340 mm) | UN | Sistemas Hidráulicos e Mecânicos
4663 | CUBA DE APOIO DE LOUÇA - QUADRADA | UN | Sistemas Hidráulicos e Mecânicos
4075 | Cumeeira articulada inferior para telha de fibrocimento tipo vogatex ou fibrotex | UN | COBERTURA
1486 | Cumeeira de alumínio - normal | UN | Impermeabilização, Isolação Térmica e Cobertura
1493 | Cumeeira para telha cerâmica tipo espigão | UN | Impermeabilização, Isolação Térmica e Cobertura
1494 | Cumeeira para telha de concreto | UN | Impermeabilização, Isolação Térmica e Cobertura
1485 | Cumeeira para telha de fibrocimento - articulada para telha tipo modulada e onda 50 | CJ | Impermeabilização, Isolação Térmica e Cobertura
1041 | Cumeeira para telha de fibrocimento - articulada para telha tipo vogatex e fibrotex | UN | Impermeabilização, Isolação Térmica e Cobertura
1489 | Cumeeira para telha de fibrocimento - normal para telha tipo canalete 49 e kalheta 49 | UN | Impermeabilização, Isolação Térmica e Cobertura
1490 | Cumeeira para telha de fibrocimento - normal para telha tipo canalete 90 e kalhetao 90 (inclinação: ENTRE 3% E 9% % / inclinação: 3 %) | UN | Impermeabilização, Isolação Térmica e Cobertura
1487 | Cumeeira para telha de fibrocimento - normal para telha tipo kalheta e canalete 44 | UN | Impermeabilização, Isolação Térmica e Cobertura
1492 | Cumeeira para telha de fibrocimento - normal para telha tipo maxiplac e etermax (comprimento: 597 mm / espessura: 6 mm / inclinação: 10 ° / largura nominal: 1073 mm) | UN | Impermeabilização, Isolação Térmica e Cobertura
1495 | Cumeeira para telha de fibrocimento - normal para telha tipo ondulda (inclinação: 25 ° / largura da aba: 300 mm) | UN | Impermeabilização, Isolação Térmica e Cobertura
4538 | CUMEEIRA UNIVERSAL CINZA 15º GRAUS | UN | TELHADO
1498 | Curva 135º de PVC rígido roscável para eletroduto (diâmetro da seção: 1 ") | UN | Sistemas Elétricos e de Comunicação
1497 | Curva 135º de PVC rígido roscável para eletroduto (diâmetro da seção: 3/4 ") | UN | Sistemas Elétricos e de Comunicação
1500 | Curva 180° de PVC rígido roscável para eletroduto (diâmetro da seção: 1 ") | UN | Sistemas Elétricos e de Comunicação
1502 | Curva 180° de PVC rígido roscável para eletroduto (diâmetro da seção: 1 1/2 ") | UN | Sistemas Elétricos e de Comunicação
1501 | Curva 180° de PVC rígido roscável para eletroduto (diâmetro da seção: 1 1/4 ") | UN | Sistemas Elétricos e de Comunicação
1503 | Curva 180° de PVC rígido roscável para eletroduto (diâmetro da seção: 2 ") | UN | Sistemas Elétricos e de Comunicação
1499 | Curva 180° de PVC rígido roscável para eletroduto (diâmetro da seção: 3/4 ") | UN | Sistemas Elétricos e de Comunicação
1506 | Curva 45º fêmea de ferro maleável galvanizado para líquidos, gases e vapores (diâmetro da seção: 1 " / tipo de rosca: BSP) | UN | Sistemas Hidráulicos e Mecânicos
1508 | Curva 45º fêmea de ferro maleável galvanizado para líquidos, gases e vapores (diâmetro da seção: 1 1/2 " / tipo de rosca: BSP) | UN | Sistemas Hidráulicos e Mecânicos
1507 | Curva 45º fêmea de ferro maleável galvanizado para líquidos, gases e vapores (diâmetro da seção: 1 1/4 " / tipo de rosca: BSP) | UN | Sistemas Hidráulicos e Mecânicos
1504 | Curva 45º fêmea de ferro maleável galvanizado para líquidos, gases e vapores (diâmetro da seção: 1/2 " / tipo de rosca: BSP) | UN | Sistemas Hidráulicos e Mecânicos
1505 | Curva 45º fêmea de ferro maleável galvanizado para líquidos, gases e vapores (diâmetro da seção: 3/4 " / tipo de rosca: BSP) | UN | Sistemas Hidráulicos e Mecânicos
1513 | Curva 45º longa PB soldável de PVC branco para esgoto serie normal (diâmetro da seção: 1 1/2 mm / diâmetro da seção: 40,00 mm) | UN | Sistemas Hidráulicos e Mecânicos
1509 | Curva 45º longa PBV de PVC branco para esgoto serie normal (diâmetro da seção: 100,00 mm) | UN | Sistemas Hidráulicos e Mecânicos
1510 | Curva 45º longa PBV de PVC branco para esgoto serie normal (diâmetro da seção: 150,00 mm) | UN | Sistemas Hidráulicos e Mecânicos
1511 | Curva 45º longa PBV de PVC branco para esgoto serie normal (diâmetro da seção: 50,00 mm) | UN | Sistemas Hidráulicos e Mecânicos
1512 | Curva 45º longa PBV de PVC branco para esgoto serie normal (diâmetro da seção: 75,00 mm) | UN | Sistemas Hidráulicos e Mecânicos
1516 | Curva 45º macho-fêmea de ferro maleável galvanizado para líquidos, gases e vapores (diâmetro da seção: 1 " / tipo de rosca: BSP) | UN | Sistemas Hidráulicos e Mecânicos
1336 | Curva 45º macho-fêmea de ferro maleável galvanizado para líquidos, gases e vapores (diâmetro da seção: 1 1/2 " / tipo de rosca: BSP) | UN | Sistemas Hidráulicos e Mecânicos
1335 | Curva 45º macho-fêmea de ferro maleável galvanizado para líquidos, gases e vapores (diâmetro da seção: 1 1/4 " / tipo de rosca: BSP) | UN | Sistemas Hidráulicos e Mecânicos
1514 | Curva 45º macho-fêmea de ferro maleável galvanizado para líquidos, gases e vapores (diâmetro da seção: 1/2 " / tipo de rosca: BSP) | UN | Sistemas Hidráulicos e Mecânicos
1526 | Curva 45º macho-fêmea de ferro maleável galvanizado para líquidos, gases e vapores (diâmetro da seção: 2 " / tipo de rosca: BSP) | UN | Sistemas Hidráulicos e Mecânicos
1337 | Curva 45º macho-fêmea de ferro maleável galvanizado para líquidos, gases e vapores (diâmetro da seção: 2 1/2 " / tipo de rosca: BSP) | UN | Sistemas Hidráulicos e Mecânicos
1338 | Curva 45º macho-fêmea de ferro maleável galvanizado para líquidos, gases e vapores (diâmetro da seção: 3 " / tipo de rosca: BSP) | UN | Sistemas Hidráulicos e Mecânicos
1515 | Curva 45º macho-fêmea de ferro maleável galvanizado para líquidos, gases e vapores (diâmetro da seção: 3/4 " / tipo de rosca: BSP) | UN | Sistemas Hidráulicos e Mecânicos
1339 | Curva 45º soldável BB de bronze sem anel para af/aq/gas/incêndio (diâmetro nominal: 104,00 mm) | UN | Sistemas Hidráulicos e Mecânicos
1340 | Curva 45º soldável BB de bronze sem anel para af/aq/gas/incêndio (diâmetro nominal: 35,00 mm) | UN | Sistemas Hidráulicos e Mecânicos
1341 | Curva 45º soldável BB de bronze sem anel para af/aq/gas/incêndio (diâmetro nominal: 42,00 mm) | UN | Sistemas Hidráulicos e Mecânicos
1342 | Curva 45º soldável BB de bronze sem anel para af/aq/gas/incêndio (diâmetro nominal: 54,00 mm) | UN | Sistemas Hidráulicos e Mecânicos
1343 | Curva 45º soldável BB de bronze sem anel para af/aq/gas/incêndio (diâmetro nominal: 66,00 mm) | UN | Sistemas Hidráulicos e Mecânicos
1344 | Curva 45º soldável BB de bronze sem anel para af/aq/gas/incêndio (diâmetro nominal: 79,00 mm) | UN | Sistemas Hidráulicos e Mecânicos
1345 | Curva 45º soldável BB de cobre sem anel para af/aq/gas/incêndio (diâmetro nominal: 15,00 mm) | UN | Sistemas Hidráulicos e Mecânicos
43 | Curva 45º soldável BB de cobre sem anel para af/aq/gas/incêndio (diâmetro nominal: 22,00 mm) | UN | Sistemas Hidráulicos e Mecânicos
44 | Curva 45º soldável BB de cobre sem anel para af/aq/gas/incêndio (diâmetro nominal: 28,00 mm) | UN | Sistemas Hidráulicos e Mecânicos
1517 | Curva 45º soldável de PVC marrom para água fria (diâmetro da seção: 110 mm) | UN | Sistemas Hidráulicos e Mecânicos
1518 | Curva 45º soldável de PVC marrom para água fria (diâmetro da seção: 20 mm) | UN | Sistemas Hidráulicos e Mecânicos
1519 | Curva 45º soldável de PVC marrom para água fria (diâmetro da seção: 25 mm) | UN | Sistemas Hidráulicos e Mecânicos
1520 | Curva 45º soldável de PVC marrom para água fria (diâmetro da seção: 32 mm) | UN | Sistemas Hidráulicos e Mecânicos
1521 | Curva 45º soldável de PVC marrom para água fria (diâmetro da seção: 40 mm) | UN | Sistemas Hidráulicos e Mecânicos
1522 | Curva 45º soldável de PVC marrom para água fria (diâmetro da seção: 50 mm) | UN | Sistemas Hidráulicos e Mecânicos
1523 | Curva 45º soldável de PVC marrom para água fria (diâmetro da seção: 60 mm) | UN | Sistemas Hidráulicos e Mecânicos
1524 | Curva 45º soldável de PVC marrom para água fria (diâmetro da seção: 75 mm) | UN | Sistemas Hidráulicos e Mecânicos
1525 | Curva 45º soldável de PVC marrom para água fria (diâmetro da seção: 85 mm) | UN | Sistemas Hidráulicos e Mecânicos
1531 | Curva 90° de aço para eletroduto (diâmetro da seção: 1 " / tipo de galvanização: a fogo/médio / tipo: roscável) | UN | Sistemas Elétricos e de Comunicação
1532 | Curva 90° de aço para eletroduto (diâmetro da seção: 1 " / tipo de galvanização: eletrolítica / tipo: roscável) | UN | Sistemas Elétricos e de Comunicação
1533 | Curva 90° de aço para eletroduto (diâmetro da seção: 1 1/2 " / tipo de galvanização: a fogo/médio / tipo: roscável) | UN | Sistemas Elétricos e de Comunicação
1534 | Curva 90° de aço para eletroduto (diâmetro da seção: 1 1/2 " / tipo de galvanização: eletrolítica / tipo: roscável) | UN | Sistemas Elétricos e de Comunicação
1535 | Curva 90° de aço para eletroduto (diâmetro da seção: 1 1/4 " / tipo de galvanização: a fogo/médio / tipo: roscável) | UN | Sistemas Elétricos e de Comunicação
1536 | Curva 90° de aço para eletroduto (diâmetro da seção: 1 1/4 " / tipo de galvanização: eletrolítica / tipo: roscável) | UN | Sistemas Elétricos e de Comunicação
1537 | Curva 90° de aço para eletroduto (diâmetro da seção: 1/2 " / tipo de galvanização: a fogo/médio / tipo: roscável) | UN | Sistemas Elétricos e de Comunicação
1538 | Curva 90° de aço para eletroduto (diâmetro da seção: 1/2 " / tipo de galvanização: eletrolítica / tipo: roscável) | UN | Sistemas Elétricos e de Comunicação
1539 | Curva 90° de aço para eletroduto (diâmetro da seção: 2 " / tipo de galvanização: a fogo/médio / tipo: roscável) | UN | Sistemas Elétricos e de Comunicação
1540 | Curva 90° de aço para eletroduto (diâmetro da seção: 2 " / tipo de galvanização: eletrolítica / tipo: roscável) | UN | Sistemas Elétricos e de Comunicação
1541 | Curva 90° de aço para eletroduto (diâmetro da seção: 2 1/2 " / tipo de galvanização: a fogo/médio / tipo: roscável) | UN | Sistemas Elétricos e de Comunicação
1542 | Curva 90° de aço para eletroduto (diâmetro da seção: 2 1/2 " / tipo de galvanização: eletrolítica / tipo: roscável) | UN | Sistemas Elétricos e de Comunicação
1543 | Curva 90° de aço para eletroduto (diâmetro da seção: 3 " / tipo de galvanização: a fogo/médio / tipo: roscável) | UN | Sistemas Elétricos e de Comunicação
1544 | Curva 90° de aço para eletroduto (diâmetro da seção: 3 " / tipo de galvanização: eletrolítica / tipo: roscável) | UN | Sistemas Elétricos e de Comunicação
1545 | Curva 90° de aço para eletroduto (diâmetro da seção: 3/4 " / tipo de galvanização: a fogo/médio / tipo: roscável) | UN | Sistemas Elétricos e de Comunicação
1546 | Curva 90° de aço para eletroduto (diâmetro da seção: 3/4 " / tipo de galvanização: eletrolítica / tipo: roscável) | UN | Sistemas Elétricos e de Comunicação
1547 | Curva 90° de aço para eletroduto (diâmetro da seção: 4 " / tipo de galvanização: a fogo/médio / tipo: roscável) | UN | Sistemas Elétricos e de Comunicação
1548 | Curva 90° de aço para eletroduto (diâmetro da seção: 4 " / tipo de galvanização: eletrolítica / tipo: roscável) | UN | Sistemas Elétricos e de Comunicação
1549 | Curva 90° de PVC branco roscável (diâmetro da seção: 1 ") | UN | Sistemas Hidráulicos e Mecânicos
1550 | Curva 90° de PVC branco roscável (diâmetro da seção: 1 1/2 ") | UN | Sistemas Hidráulicos e Mecânicos
1551 | Curva 90° de PVC branco roscável (diâmetro da seção: 1 1/4 ") | UN | Sistemas Hidráulicos e Mecânicos
1552 | Curva 90° de PVC branco roscável (diâmetro da seção: 1/2 ") | UN | Sistemas Hidráulicos e Mecânicos
1553 | Curva 90° de PVC branco roscável (diâmetro da seção: 2 ") | UN | Sistemas Hidráulicos e Mecânicos
1554 | Curva 90° de PVC branco roscável (diâmetro da seção: 3/4 ") | UN | Sistemas Hidráulicos e Mecânicos
1561 | Curva 90° de PVC rígido roscável para eletroduto (diâmetro da seção: 1 ") | UN | Sistemas Elétricos e de Comunicação
1563 | Curva 90° de PVC rígido roscável para eletroduto (diâmetro da seção: 1 1/2 ") | UN | Sistemas Elétricos e de Comunicação
1562 | Curva 90° de PVC rígido roscável para eletroduto (diâmetro da seção: 1 1/4 ") | UN | Sistemas Elétricos e de Comunicação
1559 | Curva 90° de PVC rígido roscável para eletroduto (diâmetro da seção: 1/2 ") | UN | Sistemas Elétricos e de Comunicação
1564 | Curva 90° de PVC rígido roscável para eletroduto (diâmetro da seção: 2 ") | UN | Sistemas Elétricos e de Comunicação
1565 | Curva 90° de PVC rígido roscável para eletroduto (diâmetro da seção: 2 1/2 ") | UN | Sistemas Elétricos e de Comunicação
1566 | Curva 90° de PVC rígido roscável para eletroduto (diâmetro da seção: 3 ") | UN | Sistemas Elétricos e de Comunicação
1560 | Curva 90° de PVC rígido roscável para eletroduto (diâmetro da seção: 3/4 ") | UN | Sistemas Elétricos e de Comunicação
1558 | Curva 90° de PVC rígido roscável para eletroduto (diâmetro da seção: 4 ") | UN | Sistemas Elétricos e de Comunicação
1593 | Curva 90° macho-fêmea de ferro maleável galvanizado para líquidos, gases e vapores (diâmetro da seção: 1 ") | UN | Sistemas Hidráulicos e Mecânicos
1595 | Curva 90° macho-fêmea de ferro maleável galvanizado para líquidos, gases e vapores (diâmetro da seção: 1 1/2 ") | UN | Sistemas Hidráulicos e Mecânicos
1594 | Curva 90° macho-fêmea de ferro maleável galvanizado para líquidos, gases e vapores (diâmetro da seção: 1 1/4 ") | UN | Sistemas Hidráulicos e Mecânicos
1591 | Curva 90° macho-fêmea de ferro maleável galvanizado para líquidos, gases e vapores (diâmetro da seção: 1/2 ") | UN | Sistemas Hidráulicos e Mecânicos
1596 | Curva 90° macho-fêmea de ferro maleável galvanizado para líquidos, gases e vapores (diâmetro da seção: 2 ") | UN | Sistemas Hidráulicos e Mecânicos
1597 | Curva 90° macho-fêmea de ferro maleável galvanizado para líquidos, gases e vapores (diâmetro da seção: 2 1/2 ") | UN | Sistemas Hidráulicos e Mecânicos
1598 | Curva 90° macho-fêmea de ferro maleável galvanizado para líquidos, gases e vapores (diâmetro da seção: 3 ") | UN | Sistemas Hidráulicos e Mecânicos
1592 | Curva 90° macho-fêmea de ferro maleável galvanizado para líquidos, gases e vapores (diâmetro da seção: 3/4 ") | UN | Sistemas Hidráulicos e Mecânicos
1590 | Curva 90° macho-fêmea de ferro maleável galvanizado para líquidos, gases e vapores (diâmetro da seção: 4 ") | UN | Sistemas Hidráulicos e Mecânicos
1530 | Curva 90º curta PB soldável de PVC branco para esgoto serie normal (diâmetro da seção: 40,00 mm) | UN | Sistemas Hidráulicos e Mecânicos
1527 | Curva 90º curta PBV de PVC branco para esgoto série normal (diâmetro da seção: 100 mm) | UN | Sistemas Hidráulicos e Mecânicos
1528 | Curva 90º curta PBV de PVC branco para esgoto serie normal (diâmetro da seção: 2 mm / diâmetro da seção: 50,00 mm) | UN | Sistemas Hidráulicos e Mecânicos
1529 | Curva 90º curta PBV de PVC branco para esgoto serie normal (diâmetro da seção: 75,00 mm) | UN | Sistemas Hidráulicos e Mecânicos
1557 | Curva 90º de PVC rígido de encaixe para eletroduto (diâmetro da seção: 1 ") | UN | Sistemas Elétricos e de Comunicação
1555 | Curva 90º de PVC rígido de encaixe para eletroduto (diâmetro da seção: 1/2 ") | UN | Sistemas Elétricos e de Comunicação
1556 | Curva 90º de PVC rígido de encaixe para eletroduto (diâmetro da seção: 3/4 ") | UN | Sistemas Elétricos e de Comunicação
1570 | Curva 90º fêmea de ferro maleável galvanizado para líquidos, gases e vapores (diâmetro da seção: 1 ") | UN | Sistemas Hidráulicos e Mecânicos
1572 | Curva 90º fêmea de ferro maleável galvanizado para líquidos, gases e vapores (diâmetro da seção: 1 1/2 ") | UN | Sistemas Hidráulicos e Mecânicos
1571 | Curva 90º fêmea de ferro maleável galvanizado para líquidos, gases e vapores (diâmetro da seção: 1 1/4 ") | UN | Sistemas Hidráulicos e Mecânicos
1568 | Curva 90º fêmea de ferro maleável galvanizado para líquidos, gases e vapores (diâmetro da seção: 1/2 ") | UN | Sistemas Hidráulicos e Mecânicos
1573 | Curva 90º fêmea de ferro maleável galvanizado para líquidos, gases e vapores (diâmetro da seção: 2 ") | UN | Sistemas Hidráulicos e Mecânicos
1574 | Curva 90º fêmea de ferro maleável galvanizado para líquidos, gases e vapores (diâmetro da seção: 2 1/2 ") | UN | Sistemas Hidráulicos e Mecânicos
1575 | Curva 90º fêmea de ferro maleável galvanizado para líquidos, gases e vapores (diâmetro da seção: 3 ") | UN | Sistemas Hidráulicos e Mecânicos
1569 | Curva 90º fêmea de ferro maleável galvanizado para líquidos, gases e vapores (diâmetro da seção: 3/4 ") | UN | Sistemas Hidráulicos e Mecânicos
1567 | Curva 90º fêmea de ferro maleável galvanizado para líquidos, gases e vapores (diâmetro da seção: 4 ") | UN | Sistemas Hidráulicos e Mecânicos
1580 | Curva 90º longa PB soldável de PVC branco para esgoto série normal (diâmetro da seção: 40 mm) | UN | Sistemas Hidráulicos e Mecânicos
1576 | Curva 90º longa PBV de PVC branco para esgoto série normal (diâmetro da seção: 100 mm) | UN | Sistemas Hidráulicos e Mecânicos
1577 | Curva 90º longa PBV de PVC branco para esgoto série normal (diâmetro da seção: 150 mm) | UN | Sistemas Hidráulicos e Mecânicos
1578 | Curva 90º longa PBV de PVC branco para esgoto série normal (diâmetro da seção: 50 mm) | UN | Sistemas Hidráulicos e Mecânicos
1579 | Curva 90º longa PBV de PVC branco para esgoto série normal (diâmetro da seção: 75 mm) | UN | Sistemas Hidráulicos e Mecânicos
1584 | Curva 90º macho de ferro maleável galvanizado para líquidos, gases e vapores (diâmetro da seção: 1 ") | UN | Sistemas Hidráulicos e Mecânicos
1586 | Curva 90º macho de ferro maleável galvanizado para líquidos, gases e vapores (diâmetro da seção: 1 1/2 ") | UN | Sistemas Hidráulicos e Mecânicos
1585 | Curva 90º macho de ferro maleável galvanizado para líquidos, gases e vapores (diâmetro da seção: 1 1/4 ") | UN | Sistemas Hidráulicos e Mecânicos
1582 | Curva 90º macho de ferro maleável galvanizado para líquidos, gases e vapores (diâmetro da seção: 1/2 ") | UN | Sistemas Hidráulicos e Mecânicos
1587 | Curva 90º macho de ferro maleável galvanizado para líquidos, gases e vapores (diâmetro da seção: 2 ") | UN | Sistemas Hidráulicos e Mecânicos
1588 | Curva 90º macho de ferro maleável galvanizado para líquidos, gases e vapores (diâmetro da seção: 2 1/2 ") | UN | Sistemas Hidráulicos e Mecânicos
1589 | Curva 90º macho de ferro maleável galvanizado para líquidos, gases e vapores (diâmetro da seção: 3 ") | UN | Sistemas Hidráulicos e Mecânicos
1583 | Curva 90º macho de ferro maleável galvanizado para líquidos, gases e vapores (diâmetro da seção: 3/4 ") | UN | Sistemas Hidráulicos e Mecânicos
1581 | Curva 90º macho de ferro maleável galvanizado para líquidos, gases e vapores (diâmetro da seção: 4 ") | UN | Sistemas Hidráulicos e Mecânicos
4871 | Curva 90º para Eletroduto Zincado 1" | UN | ELÉTRICA
4872 | Curva 90º para Eletroduto Zincado 1.1/2 | UN | ELÉTRICA
4869 | Curva 90º para Eletroduto Zincado 1/2" | UN | ELÉTRICA
4873 | Curva 90º para Eletroduto Zincado 2" | UN | ELÉTRICA
4874 | Curva 90º para Eletroduto Zincado 3" | UN | ELÉTRICA
4870 | Curva 90º para Eletroduto Zincado 3/4" | UN | ELÉTRICA
4875 | Curva 90º para Eletroduto Zincado 4" | UN | ELÉTRICA
1599 | Curva 90º soldável de PVC marrom para água fria (diâmetro da seção: 110 mm) | UN | Sistemas Hidráulicos e Mecânicos
1600 | Curva 90º soldável de PVC marrom para água fria (diâmetro da seção: 20 mm) | UN | Sistemas Hidráulicos e Mecânicos
1601 | Curva 90º soldável de PVC marrom para água fria (diâmetro da seção: 25 mm) | UN | Sistemas Hidráulicos e Mecânicos
1602 | Curva 90º soldável de PVC marrom para água fria (diâmetro da seção: 32 mm) | UN | Sistemas Hidráulicos e Mecânicos
1603 | Curva 90º soldável de PVC marrom para água fria (diâmetro da seção: 40 mm) | UN | Sistemas Hidráulicos e Mecânicos
1604 | Curva 90º soldável de PVC marrom para água fria (diâmetro da seção: 50 mm) | UN | Sistemas Hidráulicos e Mecânicos
1605 | Curva 90º soldável de PVC marrom para água fria (diâmetro da seção: 60 mm) | UN | Sistemas Hidráulicos e Mecânicos
1606 | Curva 90º soldável de PVC marrom para água fria (diâmetro da seção: 75 mm) | UN | Sistemas Hidráulicos e Mecânicos
1607 | Curva 90º soldável de PVC marrom para água fria (diâmetro da seção: 85 mm) | UN | Sistemas Hidráulicos e Mecânicos
1608 | Curva cerâmica 90° curta, ponta e bolsa sem junta elástica (diâmetro da seção: 150 mm) | UN | Sistemas Hidráulicos e Mecânicos
1609 | Curva cerâmica 90° curta, ponta e bolsa sem junta elástica (diâmetro da seção: 200 mm) | UN | Sistemas Hidráulicos e Mecânicos
1610 | Curva cerâmica 90° curta, ponta e bolsa sem junta elástica (diâmetro da seção: 250 mm) | UN | Sistemas Hidráulicos e Mecânicos
1611 | Curva cerâmica 90° curta, ponta e bolsa sem junta elástica (diâmetro da seção: 300 mm) | UN | Sistemas Hidráulicos e Mecânicos
1612 | Curva cerâmica 90° curta, ponta e bolsa sem junta elática (diâmetro da seção: 100 mm) | UN | Sistemas Hidráulicos e Mecânicos
5114 | Curva com Passagem Reta Descida | UN | Sistemas Elétricos e de Comunicação
5340 | Curva com Passagem Reta Descida Para Leito | UN | Sistemas Elétricos e de Comunicação
5115 | Curva com Passagem Reta Subida | UN | Sistemas Elétricos e de Comunicação
5341 | Curva com Passagem Reta Subida Para Leito | UN | Sistemas Elétricos e de Comunicação
1616 | Curva curta 90º de PVC rígido roscável para eletroduto (diâmetro da seção: 1 ") | UN | Sistemas Elétricos e de Comunicação
1614 | Curva curta 90º de PVC rígido roscável para eletroduto (diâmetro da seção: 1/2 ") | UN | Sistemas Elétricos e de Comunicação
1615 | Curva curta 90º de PVC rígido roscável para eletroduto (diâmetro da seção: 3/4 ") | UN | Sistemas Elétricos e de Comunicação
1619 | Curva de ângulo variável de 0º a 45º PBV de PVC bege pérola para esgoto série reforçada (diâmetro nominal: 100 mm) | UN | Sistemas Hidráulicos e Mecânicos
1617 | Curva de ângulo variável de 0º a 45º PBV de PVC branco para esgoto série normal (diâmetro nominal: 100 mm) | UN | Sistemas Hidráulicos e Mecânicos
1618 | Curva de ângulo variável de 0º a 45º PBV de PVC branco para esgoto série normal (diâmetro nominal: 40 mm) | UN | Sistemas Hidráulicos e Mecânicos
1620 | Curva de ângulo variável de 0º a 90º PBV de PVC bege pérola para esgoto série reforçada (diâmetro nominal: 100 mm) | UN | Sistemas Hidráulicos e Mecânicos
5100 | Curva de Inversão Para Eletrocalha | UN | Sistemas Elétricos e de Comunicação
5338 | Curva de Inversão Para Leito | UN | Sistemas Elétricos e de Comunicação
4623 | Curva de Inversão para Perfi lado 38x38mm | UN | Sistemas Elétricos e de Comunicação
1623 | Curva de retorno de ferro maleável galvanizado para líquidos, gases e vapores (diâmetro da seção: 1 ") | UN | Sistemas Hidráulicos e Mecânicos
1625 | Curva de retorno de ferro maleável galvanizado para líquidos, gases e vapores (diâmetro da seção: 1 1/2 ") | UN | Sistemas Hidráulicos e Mecânicos
1624 | Curva de retorno de ferro maleável galvanizado para líquidos, gases e vapores (diâmetro da seção: 1 1/4 ") | UN | Sistemas Hidráulicos e Mecânicos
1621 | Curva de retorno de ferro maleável galvanizado para líquidos, gases e vapores (diâmetro da seção: 1/2 ") | UN | Sistemas Hidráulicos e Mecânicos
1626 | Curva de retorno de ferro maleável galvanizado para líquidos, gases e vapores (diâmetro da seção: 2 ") | UN | Sistemas Hidráulicos e Mecânicos
1622 | Curva de retorno de ferro maleável galvanizado para líquidos, gases e vapores (diâmetro da seção: 3/4 ") | UN | Sistemas Hidráulicos e Mecânicos
1631 | Curva de transposição de polipropileno verde macho macho (diâmetro da seção: 20 mm) | UN | Sistemas Hidráulicos e Mecânicos
1632 | Curva de transposição de polipropileno verde macho macho (diâmetro da seção: 25 mm) | UN | Sistemas Hidráulicos e Mecânicos
5092 | Curva Horizontal 45º Para Eletrocalha | UN | Sistemas Elétricos e de Comunicação
5330 | Curva Horizontal 45º Para Leito | UN | Sistemas Elétricos e de Comunicação
1636 | Curva horizontal 90º em chapa de aço para duto piso (altura: 25,00 mm / largura: 140,00 mm) | UN | Sistemas Elétricos e de Comunicação
1637 | Curva horizontal 90º em chapa de aço para duto piso (altura: 25,00 mm / largura: 70,00 mm) | UN | Sistemas Elétricos e de Comunicação
5093 | Curva Horizontal 90º Para Eletrocalha | UN | Sistemas Elétricos e de Comunicação
5331 | Curva Horizontal 90º Para Leito | UN | Sistemas Elétricos e de Comunicação
4622 | Curva Horizontal para Perfi lado 38x38mm | UN | Sistemas Elétricos e de Comunicação
1628 | Curva transposição de ferro maleável galvanizado para líquidos, gases e vapores (diâmetro da seção: 1/2 " / diâmetro do tubo transposto: 1 ") | UN | Sistemas Hidráulicos e Mecânicos
1627 | Curva transposição de ferro maleável galvanizado para líquidos, gases e vapores (diâmetro da seção: 1/2 " / diâmetro do tubo transposto: 1/2 ") | UN | Sistemas Hidráulicos e Mecânicos
1630 | Curva transposição de ferro maleável galvanizado para líquidos, gases e vapores (diâmetro da seção: 3/4 " / diâmetro do tubo transposto: 1 ") | UN | Sistemas Hidráulicos e Mecânicos
1629 | Curva transposição de ferro maleável galvanizado para líquidos, gases e vapores (diâmetro da seção: 3/4 " / diâmetro do tubo transposto: 3/4 ") | UN | Sistemas Hidráulicos e Mecânicos
1633 | Curva transposição soldável BB de cobre para af/aq/gas/incêndio (diâmetro nominal: 15,00 mm) | UN | Sistemas Hidráulicos e Mecânicos
1634 | Curva transposição soldável BB de cobre para af/aq/gas/incêndio (diâmetro nominal: 22,00 mm) | UN | Sistemas Hidráulicos e Mecânicos
1635 | Curva transposição soldável BB de cobre para af/aq/gas/incêndio (diâmetro nominal: 28,00 mm) | UN | Sistemas Hidráulicos e Mecânicos
1638 | Curva vertical 90º em chapa de aço para duto piso (altura: 25,00 mm / largura: 70,00 mm) | UN | Sistemas Elétricos e de Comunicação
4293 | CURVA VERTICAL 90º EXTERNA PARA ELETROCALHA 200x50MM | PÇ | ELÉTRICA
4499 | CURVA VERTICAL 90º EXTERNA PARA ELETROCALHA 300x100MM | PÇ | ELÉTRICA
5339 | Curva Vertical Articulada Para Leito | UN | Sistemas Elétricos e de Comunicação
5098 | Curva Vertical Externa 45º Para Eletrocalha | UN | Sistemas Elétricos e de Comunicação
5334 | Curva Vertical Externa 45º Para Leito | UN | Sistemas Elétricos e de Comunicação
5099 | Curva Vertical Externa 90º Para Eletrocalha | UN | Sistemas Elétricos e de Comunicação
5336 | Curva Vertical Externa 90º Para Leito | UN | Sistemas Elétricos e de Comunicação
5096 | Curva Vertical Interna 45º Para Eletrocalha | UN | Sistemas Elétricos e de Comunicação
5335 | Curva Vertical Interna 45º Para Leito | UN | Sistemas Elétricos e de Comunicação
5097 | Curva Vertical Interna 90º Para Eletrocalha | UN | Sistemas Elétricos e de Comunicação
5337 | Curva Vertical Interna 90º Para Leito | UN | Sistemas Elétricos e de Comunicação
1639 | Damper de lâminas opostas em aço galvanizado, com buchas de nylon (altura: 150 mm / comprimento: 300 mm) | UN | Ar condicionado, exaustão e ventilação
1640 | Damper de lâminas opostas em aço galvanizado, com buchas de nylon (altura: 300 mm / comprimento: 500 mm) | UN | Ar condicionado, exaustão e ventilação
1641 | Damper de lâminas opostas em aço galvanizado, com buchas de nylon (altura: 400 mm / comprimento: 1000 mm) | UN | Ar condicionado, exaustão e ventilação
1642 | Damper de lâminas opostas em aço galvanizado, com buchas de nylon (altura: 400 mm / comprimento: 700 mm) | UN | Ar condicionado, exaustão e ventilação
1644 | Degrau (piso) de granilite - colocado | M | Acabamentos
1649 | Degrau de arenito - colocado (espessura: 30,00 mm / largura: 300,00 mm) | M | Acabamentos
1652 | Degrau de granilite pré-moldado (comprimento: 1000 mm / largura: 300 mm) | UN | Acabamentos
1654 | Degrau de granito - colocado (cor: CINZA ANDORINHA / espessura: 30,00 mm / largura: 300,00 mm) | M | Acabamentos
1656 | Degrau de mármore - colocado (cor: ESPIRITO SANTO / espessura: 30,00 mm / largura: 300,00 mm) | M | Acabamentos
3922 | Degrau de granito - colocado (cor: cinza andorinha / espessura: 30,00 mm / largura: 300,00 mm) | M | Acabamentos
4839 | Demolição de Telhado | VB | DEMOLIÇÕES E RETIRADAS
1784 | Derivação final para eletroduto (diâmetro da seção: 3/4 ") | UN | Sistemas Elétricos e de Comunicação
4294 | DERIVAÇÃO L PARA PERFILADO 38x38MM | PÇ | ELÉTRICA
4295 | DERIVAÇÃO T PARA ELETROCALHA 200x50MM | PÇ | ELÉTRICA
4296 | DERIVAÇÃO T PARA PERFILADO 38x38MM | PÇ | ELÉTRICA
4402 | DERIVAÇÃO X PARA PERFILADO 38x38MM | PÇ | ELÉTRICA
5143 | DESEMPENADEIRA DE AÇO GESSEIRO 30CM | PÇ | FERRAMENTA
5142 | DESEMPENADEIRA DE AÇO GESSEIRO 50CM | PÇ | FERRAMENTA
4351 | DESEMPENADEIRA DE MADEIRA | PÇ | FERRAMENTA
4922 | DESEMPENADEIRA DE PLÁSTICO | PÇ | FERRAMENTA
4528 | DESEMPENADEIRA DENTADA DE AÇO 10X10MM | PÇ | Canteiro-de-Obra e Materiais Básicos
1787 | Desempenadeira, elétrica, potência 3 HP - aquisição | UN | Máquinas, Veículos e Equipamentos
5395 | DESENTUPIDOR | UN | Sistemas Hidráulicos e Mecânicos
4189 | DESINFETANTE GALÃO COM 5L | UN | Canteiro-de-Obra e Materiais Básicos
410 | Desmoldante de fôrmas para concreto | L | Concreto
4624 | Desnível para Perfi lado 38x38mm | UN | Sistemas Elétricos e de Comunicação
5108 | Desvio à Direita 45º Para Eletrocalha | UN | Sistemas Elétricos e de Comunicação
5109 | Desvio à Esquerda 45º Para Eletrocalha | UN | Sistemas Elétricos e de Comunicação
1793 | Desvio em chapa de aço para duto piso duplo (altura: 25,00 mm / largura: 140,00 mm) | UN | Sistemas Elétricos e de Comunicação
1794 | Desvio em chapa de aço para duto piso duplo (altura: 25,00 mm / largura: 70,00 mm) | UN | Sistemas Elétricos e de Comunicação
1795 | Desvio em chapa de aço para duto piso simples (altura: 25,00 mm / largura: 140,00 mm) | UN | Sistemas Elétricos e de Comunicação
1796 | Desvio em chapa de aço para duto piso simples (altura: 25,00 mm / largura: 70,00 mm) | UN | Sistemas Elétricos e de Comunicação
4627 | Desvio para Perfi lado 38x38mm | UN | Sistemas Elétricos e de Comunicação
5163 | DETECTOR DE FUMAÇA OU CALOR (ISCAEL) | UN | INCÊNDIO
4193 | DETERGENTE | L | Canteiro-de-Obra e Materiais Básicos
4389 | DETERGENTE 5 LT | GL | DESPESA EXTRA
1798 | Difusor direcional em alumínio anodizado, com registro (comprimento: 18 " / largura: 6 " / número de vias: 2) | UN | Ar condicionado, exaustão e ventilação
1799 | Difusor direcional em alumínio anodizado, com registro e caixa plenum (comprimento: 15 " / largura: 9 " / número de vias: 4) | UN | Ar condicionado, exaustão e ventilação
1797 | Difusor direcional em alumínio anodizado, com registro e caixa plenum (comprimento: 9 " / largura: 9 " / número de vias: 1) | UN | Ar condicionado, exaustão e ventilação
4423 | DILUENTE PARA EPOXI | L | Acabamentos
4137 | DISCO ABRASIVO PARA POLICORTE 7 1/4X7/8X1/8 | UN | ARMAÇÃO
1800 | Disco de borracha para lixadeira elétrica | UN | Máquinas, Veículos e Equipamentos
1801 | Disco de borracha para maquina de jato inferior | UN | Máquinas, Veículos e Equipamentos
1802 | Disco de borracha para maquina de jato superior | UN | Máquinas, Veículos e Equipamentos
1643 | Disco de corte diamantado anel contínuo - corte refrigerado (à água) - para tijolo, telha, azulejo, concreto, pedra (diâmetro da seção: 110,00 mm) | UN | Máquinas, Veículos e Equipamentos
4536 | DISCO DE CORTE DIÂMETRO DE 4" | UN | FERRAMENTA
4263 | DISCO DE CORTE PARA FERRO 7X1/8X7/8 | UN | FERRAMENTA
1803 | Disco de desbaste (diâmetro do furo: 7/8 " / diâmetro da seção: 7 " / espessura: 1/4 ") | UN | Máquinas, Veículos e Equipamentos
4097 | Disco de desbaste (diâmetro do furo: 7/8 " / diâmetro da seção: 7 " / espessura: 1/4 ") | UN | FERRAMENTA
1804 | Disco de ferro | UN | Máquinas, Veículos e Equipamentos
1805 | Disco de lixa grosso | UN | Máquinas, Veículos e Equipamentos
5423 | DISCO DE SERRA CIRCULAR 7 1/4' 24 Disco de Serra Circular 7 1/4'' 24 Disco de Serra Circular 7 1/4'' 24 Disco de Serra Circular 7 1/4'' 24 Disco de Serra Circular 7 1/4'' 24 | UN | Madeiras e Plásticos
4602 | DISCO PARA SERRA DE CORTE DE JUNTA DE DILATAÇÃO (MAKITÃO) | PÇ | FERRAMENTA
4341 | DISCO SERRA 350 X 48 D 14'' | PÇ | Madeiras e Plásticos
1361 | Disjuntor com térmico ajustável e magnético fixo (corrente elétrica: 160,00 A) | UN | Sistemas Elétricos e de Comunicação
1362 | Disjuntor com térmico ajustável e magnético fixo (corrente elétrica: 250,00 A) | UN | Sistemas Elétricos e de Comunicação
1363 | Disjuntor com térmico ajustável e magnético fixo (corrente elétrica: 400,00 A) | UN | Sistemas Elétricos e de Comunicação
1364 | Disjuntor com térmico ajustável e magnético fixo - tripolar (corrente elétrica: 80-100 A) | UN | Sistemas Elétricos e de Comunicação
1365 | Disjuntor compacto, aberto, ajustável, manual sensor lsi - - tripolar (corrente elétrica: 1000-2500 A) | UN | Sistemas Elétricos e de Comunicação
1366 | Disjuntor compacto, aberto, ajustável, manual sensor lsi - - tripolar (corrente elétrica: 1280-3200 A) | UN | Sistemas Elétricos e de Comunicação
1367 | Disjuntor compacto, aberto, ajustável, manual sensor lsi - - tripolar (corrente elétrica: 400-1000 A) | UN | Sistemas Elétricos e de Comunicação
1368 | Disjuntor compacto, aberto, ajustável, manual sensor lsi - - tripolar (corrente elétrica: 500-1250 A) | UN | Sistemas Elétricos e de Comunicação
1369 | Disjuntor compacto, aberto, ajustável, manual sensor lsi - - tripolar (corrente elétrica: 640-1600 A) | UN | Sistemas Elétricos e de Comunicação
1370 | Disjuntor compacto, aberto, ajustável, manual sensor lsi - tripolar (corrente elétrica: 252-630 A) | UN | Sistemas Elétricos e de Comunicação
1820 | Disjuntor para manobra e proteção de motores - tripolar (corrente elétrica: 11-16 A) | UN | Sistemas Elétricos e de Comunicação
1821 | Disjuntor para manobra e proteção de motores - tripolar (corrente elétrica: 22-32 A) | UN | Sistemas Elétricos e de Comunicação
1822 | Disjuntor para manobra e proteção de motores - tripolar (corrente elétrica: 45-63 A) | UN | Sistemas Elétricos e de Comunicação
1806 | Disjuntor para sistemas prediais e comerciais padrão europeu- bipolar (corrente elétrica: 1,00 A / ICC alta tensão NBR IEC 60898: 3,0 kA / ICC baixa tensão NBR IEC 60898: 4,0 kA / tipo de curva característica: C) | UN | Sistemas Elétricos e de Comunicação
1807 | Disjuntor para sistemas prediais e comerciais padrão europeu- bipolar (corrente elétrica: 10,00 A / ICC alta tensão NBR IEC 60898: 3,0 kA / ICC baixa tensão NBR IEC 60898: 4,0 kA / tipo de curva característica: C) | UN | Sistemas Elétricos e de Comunicação
1808 | Disjuntor para sistemas prediais e comerciais padrão europeu- bipolar (corrente elétrica: 16,00 A / ICC alta tensão NBR IEC 60898: 3,0 kA / ICC baixa tensão NBR IEC 60898: 4,0 kA / tipo de curva característica: C) | UN | Sistemas Elétricos e de Comunicação
1809 | Disjuntor para sistemas prediais e comerciais padrão europeu- bipolar (corrente elétrica: 2,00 A / ICC alta tensão NBR IEC 60898: 3,0 kA / ICC baixa tensão NBR IEC 60898: 4,0 kA / tipo de curva característica: C) | UN | Sistemas Elétricos e de Comunicação
1810 | Disjuntor para sistemas prediais e comerciais padrão europeu- bipolar (corrente elétrica: 20,00 A / ICC alta tensão NBR IEC 60898: 3,0 kA / ICC baixa tensão NBR IEC 60898: 4,0 kA / tipo de curva característica: C) | UN | Sistemas Elétricos e de Comunicação
1811 | Disjuntor para sistemas prediais e comerciais padrão europeu- bipolar (corrente elétrica: 25,00 A / ICC alta tensão NBR IEC 60898: 3,0 kA / ICC baixa tensão NBR IEC 60898: 4,0 kA / tipo de curva característica: C) | UN | Sistemas Elétricos e de Comunicação
1812 | Disjuntor para sistemas prediais e comerciais padrão europeu- bipolar (corrente elétrica: 32,00 A / ICC alta tensão NBR IEC 60898: 3,0 kA / ICC baixa tensão NBR IEC 60898: 4,0 kA / tipo de curva característica: C) | UN | Sistemas Elétricos e de Comunicação
1813 | Disjuntor para sistemas prediais e comerciais padrão europeu- bipolar (corrente elétrica: 4,00 A / ICC alta tensão NBR IEC 60898: 3,0 kA / ICC baixa tensão NBR IEC 60898: 4,0 kA / tipo de curva característica: C) | UN | Sistemas Elétricos e de Comunicação
1814 | Disjuntor para sistemas prediais e comerciais padrão europeu- bipolar (corrente elétrica: 40,00 A / ICC alta tensão NBR IEC 60898: 3,0 kA / ICC baixa tensão NBR IEC 60898: 4,0 kA / tipo de curva característica: C) | UN | Sistemas Elétricos e de Comunicação
1815 | Disjuntor para sistemas prediais e comerciais padrão europeu- bipolar (corrente elétrica: 50,00 A / ICC alta tensão NBR IEC 60898: 3,0 kA / ICC baixa tensão NBR IEC 60898: 4,0 kA / tipo de curva característica: C) | UN | Sistemas Elétricos e de Comunicação
1360 | Disjuntor para sistemas prediais e comerciais padrão europeu- bipolar (corrente elétrica: 6,00 A / ICC alta tensão NBR IEC 60898: 3,0 kA / ICC baixa tensão NBR IEC 60898: 4,0 kA / tipo de curva característica: C) | UN | Sistemas Elétricos e de Comunicação
1371 | Disjuntor para sistemas prediais e comerciais padrão europeu- monopolar (corrente elétrica: 1,00 A / ICC alta tensão NBR IEC 60898: 3,0 kA / ICC baixa tensão NBR IEC 60898: 4,0 kA / tipo de curva característica: C) | UN | Sistemas Elétricos e de Comunicação
1372 | Disjuntor para sistemas prediais e comerciais padrão europeu- monopolar (corrente elétrica: 10,00 A / ICC alta tensão NBR IEC 60898: 3,0 kA / ICC baixa tensão NBR IEC 60898: 4,0 kA / tipo de curva característica: C) | UN | Sistemas Elétricos e de Comunicação
1373 | Disjuntor para sistemas prediais e comerciais padrão europeu- monopolar (corrente elétrica: 16,00 A / ICC alta tensão NBR IEC 60898: 3,0 kA / ICC baixa tensão NBR IEC 60898: 4,0 kA / tipo de curva característica: C) | UN | Sistemas Elétricos e de Comunicação
1374 | Disjuntor para sistemas prediais e comerciais padrão europeu- monopolar (corrente elétrica: 2,00 A / ICC alta tensão NBR IEC 60898: 3,0 kA / ICC baixa tensão NBR IEC 60898: 4,0 kA / tipo de curva característica: C) | UN | Sistemas Elétricos e de Comunicação
1375 | Disjuntor para sistemas prediais e comerciais padrão europeu- monopolar (corrente elétrica: 20,00 A / ICC alta tensão NBR IEC 60898: 3,0 kA / ICC baixa tensão NBR IEC 60898: 4,0 kA / tipo de curva característica: C) | UN | Sistemas Elétricos e de Comunicação
1376 | Disjuntor para sistemas prediais e comerciais padrão europeu- monopolar (corrente elétrica: 25,00 A / ICC alta tensão NBR IEC 60898: 3,0 kA / ICC baixa tensão NBR IEC 60898: 4,0 kA / tipo de curva característica: C) | UN | Sistemas Elétricos e de Comunicação
1377 | Disjuntor para sistemas prediais e comerciais padrão europeu- monopolar (corrente elétrica: 32,00 A / ICC alta tensão NBR IEC 60898: 3,0 kA / ICC baixa tensão NBR IEC 60898: 4,0 kA / tipo de curva característica: C) | UN | Sistemas Elétricos e de Comunicação
1816 | Disjuntor para sistemas prediais e comerciais padrão europeu- monopolar (corrente elétrica: 4,00 A / ICC alta tensão NBR IEC 60898: 3,0 kA / ICC baixa tensão NBR IEC 60898: 4,0 kA / tipo de curva característica: C) | UN | Sistemas Elétricos e de Comunicação
1817 | Disjuntor para sistemas prediais e comerciais padrão europeu- monopolar (corrente elétrica: 40,00 A / ICC alta tensão NBR IEC 60898: 3,0 kA / ICC baixa tensão NBR IEC 60898: 4,0 kA / tipo de curva característica: C) | UN | Sistemas Elétricos e de Comunicação
1818 | Disjuntor para sistemas prediais e comerciais padrão europeu- monopolar (corrente elétrica: 50,00 A / ICC alta tensão NBR IEC 60898: 3,0 kA / ICC baixa tensão NBR IEC 60898: 4,0 kA / tipo de curva característica: C) | UN | Sistemas Elétricos e de Comunicação
1819 | Disjuntor para sistemas prediais e comerciais padrão europeu- monopolar (corrente elétrica: 6,00 A / ICC alta tensão NBR IEC 60898: 3,0 kA / ICC baixa tensão NBR IEC 60898: 4,0 kA / tipo de curva característica: C) | UN | Sistemas Elétricos e de Comunicação
1823 | Disjuntor para sistemas prediais e comerciais padrão europeu- tripolar (corrente elétrica: 1,00 A / ICC alta tensão NBR IEC 60898: 3,0 kA / ICC baixa tensão NBR IEC 60898: 4,0 kA / tipo de curva característica: C) | UN | Sistemas Elétricos e de Comunicação
1824 | Disjuntor para sistemas prediais e comerciais padrão europeu- tripolar (corrente elétrica: 10,00 A / ICC alta tensão NBR IEC 60898: 3,0 kA / ICC baixa tensão NBR IEC 60898: 4,0 kA / tipo de curva característica: C) | UN | Sistemas Elétricos e de Comunicação
1825 | Disjuntor para sistemas prediais e comerciais padrão europeu- tripolar (corrente elétrica: 16,00 A / ICC alta tensão NBR IEC 60898: 3,0 kA / ICC baixa tensão NBR IEC 60898: 4,0 kA / tipo de curva característica: C) | UN | Sistemas Elétricos e de Comunicação
1826 | Disjuntor para sistemas prediais e comerciais padrão europeu- tripolar (corrente elétrica: 2,00 A / ICC alta tensão NBR IEC 60898: 3,0 kA / ICC baixa tensão NBR IEC 60898: 4,0 kA / tipo de curva característica: C) | UN | Sistemas Elétricos e de Comunicação
1827 | Disjuntor para sistemas prediais e comerciais padrão europeu- tripolar (corrente elétrica: 20,00 A / ICC alta tensão NBR IEC 60898: 3,0 kA / ICC baixa tensão NBR IEC 60898: 4,0 kA / tipo de curva característica: C) | UN | Sistemas Elétricos e de Comunicação
1828 | Disjuntor para sistemas prediais e comerciais padrão europeu- tripolar (corrente elétrica: 25,00 A / ICC alta tensão NBR IEC 60898: 3,0 kA / ICC baixa tensão NBR IEC 60898: 4,0 kA / tipo de curva característica: C) | UN | Sistemas Elétricos e de Comunicação
1829 | Disjuntor para sistemas prediais e comerciais padrão europeu- tripolar (corrente elétrica: 32,00 A / ICC alta tensão NBR IEC 60898: 3,0 kA / ICC baixa tensão NBR IEC 60898: 4,0 kA / tipo de curva característica: C) | UN | Sistemas Elétricos e de Comunicação
1830 | Disjuntor para sistemas prediais e comerciais padrão europeu- tripolar (corrente elétrica: 4,00 A / ICC alta tensão NBR IEC 60898: 3,0 kA / ICC baixa tensão NBR IEC 60898: 4,0 kA / tipo de curva característica: C) | UN | Sistemas Elétricos e de Comunicação
1831 | Disjuntor para sistemas prediais e comerciais padrão europeu- tripolar (corrente elétrica: 40,00 A / ICC alta tensão NBR IEC 60898: 3,0 kA / ICC baixa tensão NBR IEC 60898: 4,0 kA / tipo de curva característica: C) | UN | Sistemas Elétricos e de Comunicação
1832 | Disjuntor para sistemas prediais e comerciais padrão europeu- tripolar (corrente elétrica: 50,00 A / tipo de curva característica: C / ICC baixa tensão NBR IEC 60898: 4,0 kA / ICC alta tensão NBR IEC 60898: 3,0 kA) | UN | Sistemas Elétricos e de Comunicação
1833 | Disjuntor para sistemas prediais e comerciais padrão europeu- tripolar (corrente elétrica: 6,00 A / ICC alta tensão NBR IEC 60898: 3,0 kA / ICC baixa tensão NBR IEC 60898: 4,0 kA / tipo de curva característica: C) | UN | Sistemas Elétricos e de Comunicação
4487 | DISJUNTOR PARA SISTEMAS PREDIAIS E COMERCIAIS PADRÃO EUROPEU- TRIPOLAR (CORRENTE ELÉTRICA: 70,00 A / TIPO DE CURVA CARACTERÍSTICA: C / ICC BAIXA TENSÃO NBR IEC 60898: 4,0 KA / ICC ALTA TENSÃO NBR IEC 60898: 3,0 KA) | UN | ELÉTRICA
1834 | Dispositivo anti-infiltração de PVC para caixa sifonada (diâmetro nominal: 100 mm) | UN | Sistemas Hidráulicos e Mecânicos
4665 | DISPOSITIVO DE IÇAMENTOS - LOCAÇÃO | PÇ | Máquinas, Veículos e Equipamentos
4259 | DISPOSITIVO ELÉTRICO DE IÇAMENTO DE CARGAS, COM CABO DE AÇO E CAPACIDADE DE 500KG LOCAÇÃO | VB | Máquinas, Veículos e Equipamentos
4641 | Distanciador com 1 Furo | UN | Sistemas Elétricos e de Comunicação
4642 | Distanciador com 2 Furos | UN | Sistemas Elétricos e de Comunicação
4643 | Distanciador com 3 Furos | UN | Sistemas Elétricos e de Comunicação
4644 | Distanciador com 4 Furos | UN | Sistemas Elétricos e de Comunicação
4241 | DISTANCIADOR DE PLÁSTICO DR 25 | SC | Acabamentos
1752 | Distribuidor de agregados rebocável, faixa de trabalho 3,6 m - aquisição | UN | Máquinas, Veículos e Equipamentos
1753 | Distribuidor de betume com aquecedor rebocável, descarga por bomba, potência 10 HP, capacidade 2400 l - aquisição | UN | Máquinas, Veículos e Equipamentos
1754 | Distribuidor de betume com aquecedor rebocável, descarga por bomba, potência 3,4 HP, capacidade 1200 l - aquisição | UN | Máquinas, Veículos e Equipamentos
1755 | Distribuidor de betume com aquecedor rebocável, descarga por bomba, potência 3,4 HP, capacidade 600 l - aquisição | UN | Máquinas, Veículos e Equipamentos
1756 | Distribuidor de betume com aquecedor rebocável, descarga por gravidade, capacidade 1200 l - aquisição | UN | Máquinas, Veículos e Equipamentos
1757 | Distribuidor de betume com aquecedor rebocável, descarga por gravidade, capacidade 600 l - aquisição | UN | Máquinas, Veículos e Equipamentos
4976 | Diversos sobre materiais para colocação de porta de vidros (temperado, e=8 mm) | " | Acabamentos
3910 | Diversos sobre materiais para colocação de porta de vidros (temperado, e=8 mm) | M2 | VIDROS
1877 | Divisória pré-moldada de granilite colocada (espessura: 30 mm) | M2 | Produtos Especiais ou Sob Encomenda
1871 | Divisória revestida em laminado melamínico, miolo colméia, estruturada com perfis de aço pintado duplo, sem vidro (espessura: 35,00 mm / tipo de revestimento: laminado melamínico) | M2 | Produtos Especiais ou Sob Encomenda
1872 | Divisória revestida em laminado melamínico, miolo colméia, estruturada com perfis de alumínio anodizado duplo, sem vidro (espessura: 35,00 mm / tipo de revestimento: laminado melamínico) | M2 | Produtos Especiais ou Sob Encomenda
1870 | Divisória revestida em laminado melamínico, miolo incombustível, semi-acústico estruturada com perfis de aço pintado duplo, sem vidro (espessura: 35,00 mm / tipo de revestimento: laminado melamínico) | M2 | Produtos Especiais ou Sob Encomenda
1873 | Divisória revestida em laminado melamínico, miolo incombustível, semi-acústico estruturada com perfis de alumínio anodizado duplo, sem vidro (espessura: 35,00 mm / tipo de revestimento: laminado melamínico) | M2 | Produtos Especiais ou Sob Encomenda
4498 | DIVISÓRIAS | M2 | Acabamentos
4771 | DOBRADIÇA CROMADA DE 3.1/2" COM 3 ANÉIS | PÇ | ESQUADRIA DE MADEIRA
1880 | Dobradiça de ferro para porta - leve pino solto (altura: 3 " / largura: 2 1/2 ") | UN | Portas, Janelas e Vidros
1881 | Dobradiça de ferro para porta - média pino solto com bola (altura: 3 1/2 " / largura: 3 ") | UN | Portas, Janelas e Vidros
4010 | Dobradiça de ferro tipo leve com pino solto para porta (altura: 3 " / largura: 2 1/2 ") | UN | Acabamentos
4011 | Dobradiça de ferro tipo média com pino solto com bola para porta (largura: 3 " / altura: 3 1/2 ") | UN | ESQUADRIA DE MADEIRA
1882 | Dobradiça de latão para porta - média pino solto com bola (altura: 3 1/2 " / largura: 3 ") | UN | Portas, Janelas e Vidros
1883 | Dobradiça de latão tipo palmela para janela (altura: 3 1/2 " / largura: 3 1/2 ") | UN | Portas, Janelas e Vidros
1854 | Dobradiça inferior | UN | Portas, Janelas e Vidros
1840 | Dobradiça para basculante | UN | Portas, Janelas e Vidros
1855 | Dobradiça superior | UN | Portas, Janelas e Vidros
3918 | Dobradora de ferro elétrica (potência: 5 HP / capacidade de dobra: CA-25 até 32 mm e CA-50 até 25 mm) | UN | Máquinas, Veículos e Equipamentos
1884 | Dolomita magnesiana | M3 | Canteiro-de-Obra e Materiais Básicos
1885 | Domo de acrílico individual (comprimento: 1,25 m / espessura: 2,40 mm / largura: 1,25 m) | M2 | Portas, Janelas e Vidros
1886 | Domo de acrílico modular (comprimento: 1,80 m / espessura: 3,20 mm / largura: 1,25 m) | M2 | Portas, Janelas e Vidros
1887 | Domo de fibra de vidro individual (comprimento: 1,00 m / espessura: 2,00 mm / largura: 1,00 m) | M2 | Portas, Janelas e Vidros
1888 | Domo de fibra de vidro modular (comprimento: 3,00 m / espessura: 2,00 mm / largura: 1,25 m) | M2 | Portas, Janelas e Vidros
4114 | DUCHA CORONA SS 220 | PÇ | Canteiro-de-Obra e Materiais Básicos
1889 | Ducha manual - padrão popular (bitola: 1/2 ") | UN | Sistemas Hidráulicos e Mecânicos
4345 | DUREPOXI 250g | UN | CONSTRUÇÃO CIVIL
1896 | Duto em chapa de aço para piso - liso duplo (altura: 25 mm / largura: 2 x 70 mm) | M | Sistemas Elétricos e de Comunicação
1897 | Duto em chapa de aço para piso - liso simples (altura: 25 mm / largura: 140 mm) | M | Sistemas Elétricos e de Comunicação
1898 | Duto em chapa de aço para piso - liso simples (altura: 25 mm / largura: 70 mm) | M | Sistemas Elétricos e de Comunicação
1890 | Duto em PEAD preto corrugado helicoidal (diâmetro da seção: 1 1/2 ") | M | Sistemas Elétricos e de Comunicação
1891 | Duto em PEAD preto corrugado helicoidal (diâmetro da seção: 2 ") | M | Sistemas Elétricos e de Comunicação
1892 | Duto em PEAD preto corrugado helicoidal (diâmetro da seção: 3 ") | M | Sistemas Elétricos e de Comunicação
1893 | Duto em PEAD preto corrugado helicoidal (diâmetro da seção: 4 ") | M | Sistemas Elétricos e de Comunicação
1894 | Duto em PEAD preto corrugado helicoidal (diâmetro da seção: 5 ") | M | Sistemas Elétricos e de Comunicação
1895 | Duto em PEAD preto corrugado helicoidal (diâmetro da seção: 6 ") | M | Sistemas Elétricos e de Comunicação
1868 | Duto flexível de alumínio com isolamento térmico em lã de vidro (diâmetro: 5 " / espessura: 25 mm) | M | Ar condicionado, exaustão e ventilação
1867 | Duto flexível em alumínio com isolamento térmico em lã de vidro (diâmetro: 14 " / espessura: 25 mm) | M | Ar condicionado, exaustão e ventilação
5376 | Duto Liso 25x140mm | M | Sistemas Elétricos e de Comunicação
5375 | Duto Liso 25x70mm | M | Sistemas Elétricos e de Comunicação
5377 | Duto Liso 2x25x70mm | M | Sistemas Elétricos e de Comunicação
5378 | Duto Liso 3x25x70mm | M | Sistemas Elétricos e de Comunicação
5379 | Duto Liso 4x25x70mm | MM | Sistemas Elétricos e de Comunicação
4578 | Duto Modulado 25x70mm | M | Sistemas Elétricos e de Comunicação
1901 | Elemento vazado de concreto (altura: 290 mm / comprimento: 290 mm / largura: 60 mm) | UN | Vedações Internas e Externas
1902 | Elemento vazado de concreto (altura: 290 mm / comprimento: 290 mm / largura: 90 mm) | UN | Vedações Internas e Externas
1903 | Elemento vazado de concreto (altura: 500 mm / comprimento: 400 mm / largura: 80 mm) | UN | Vedações Internas e Externas
1904 | Elemento vazado de concreto (altura: 500 mm / comprimento: 490 mm / largura: 80 mm) | UN | Vedações Internas e Externas
1905 | Elemento vazado de concreto (altura: 600 mm / comprimento: 450 mm / largura: 80 mm) | UN | Vedações Internas e Externas
1906 | Elemento vazado de vidro (altura: 100 mm / comprimento: 200 mm / largura: 100 mm) | UN | Vedações Internas e Externas
1907 | Elemento vazado de vidro (altura: 80 mm / comprimento: 100 mm / largura: 200 mm) | UN | Vedações Internas e Externas
1057 | Eletricista | H | Mão de Obra
1908 | Eletricista para alta tensão | H | Mão de Obra
5081 | Eletrocalha Lisa com Virola 3000mm | M | Sistemas Elétricos e de Comunicação
5080 | Eletrocalha Lisa Tipo "U" 3000mm | M | Sistemas Elétricos e de Comunicação
5083 | Eletrocalha Perfurada com Virola 3000mm | M | Sistemas Elétricos e de Comunicação
4297 | ELETROCALHA PERFURADA GALVANIZADA | M | Sistemas Elétricos e de Comunicação
5085 | Eletrocalha Perfurada na Base com Virola 3000mm | M | Sistemas Elétricos e de Comunicação
5084 | Eletrocalha Perfurada na Base Tipo “U” 3000mm | M | Sistemas Elétricos e de Comunicação
5087 | Eletrocalha Perfurada na Lateral com Virola 3000mm | M | Sistemas Elétricos e de Comunicação
5086 | Eletrocalha Perfurada na Lateral em “U” 3000mm | M | Sistemas Elétricos e de Comunicação
4901 | ELETROCALHA PERFURADA TIPO "L" 100X50MM | M | Sistemas Elétricos e de Comunicação
5082 | Eletrocalha Perfurada Tipo "U" 3000mm | M | Sistemas Elétricos e de Comunicação
4833 | Eletrocalha Perfurada Tipo “U” 100X50mm | M | ELÉTRICA
4626 | ELETRODO SOLDA COMUM DE USO GERAL (DIÂMETRO NOMINAL: 2,25MM) | KG | Componentes Metálicos
1909 | Eletrodo solda comum de uso geral (diâmetro nominal: 3,25 mm / faixa de corrente elétrica: 110-150 A / comprimento: 350 mm) | KG | Componentes Metálicos
1913 | Eletroduto de aço com costura galvanizado (diâmetro da seção: 1 " / tipo de galvanização: a fogo) | M | Sistemas Elétricos e de Comunicação
1922 | Eletroduto de aço com costura galvanizado (diâmetro da seção: 1 " / tipo de galvanização: eletrolítica) | M | Sistemas Elétricos e de Comunicação
1915 | Eletroduto de aço com costura galvanizado (diâmetro da seção: 1 1/2 " / tipo de galvanização: a fogo) | M | Sistemas Elétricos e de Comunicação
1924 | Eletroduto de aço com costura galvanizado (diâmetro da seção: 1 1/2 " / tipo de galvanização: eletrolítica) | M | Sistemas Elétricos e de Comunicação
1914 | Eletroduto de aço com costura galvanizado (diâmetro da seção: 1 1/4 " / tipo de galvanização: a fogo) | M | Sistemas Elétricos e de Comunicação
1923 | Eletroduto de aço com costura galvanizado (diâmetro da seção: 1 1/4 " / tipo de galvanização: eletrolítica) | M | Sistemas Elétricos e de Comunicação
1911 | Eletroduto de aço com costura galvanizado (diâmetro da seção: 1/2 " / tipo de galvanização: a fogo) | M | Sistemas Elétricos e de Comunicação
1920 | Eletroduto de aço com costura galvanizado (diâmetro da seção: 1/2 " / tipo de galvanização: eletrolítica) | M | Sistemas Elétricos e de Comunicação
1916 | Eletroduto de aço com costura galvanizado (diâmetro da seção: 2 " / tipo de galvanização: a fogo) | M | Sistemas Elétricos e de Comunicação
1925 | Eletroduto de aço com costura galvanizado (diâmetro da seção: 2 " / tipo de galvanização: eletrolítica) | M | Sistemas Elétricos e de Comunicação
1917 | Eletroduto de aço com costura galvanizado (diâmetro da seção: 2 1/2 " / tipo de galvanização: a fogo) | M | Sistemas Elétricos e de Comunicação
1926 | Eletroduto de aço com costura galvanizado (diâmetro da seção: 2 1/2 " / tipo de galvanização: eletrolítica) | M | Sistemas Elétricos e de Comunicação
1918 | Eletroduto de aço com costura galvanizado (diâmetro da seção: 3 " / tipo de galvanização: a fogo) | M | Sistemas Elétricos e de Comunicação
1927 | Eletroduto de aço com costura galvanizado (diâmetro da seção: 3 " / tipo de galvanização: eletrolítica) | M | Sistemas Elétricos e de Comunicação
1912 | Eletroduto de aço com costura galvanizado (diâmetro da seção: 3/4 " / tipo de galvanização: a fogo) | M | Sistemas Elétricos e de Comunicação
1910 | Eletroduto de aço com costura galvanizado (diâmetro da seção: 4 " / tipo de galvanização: a fogo) | M | Sistemas Elétricos e de Comunicação
1919 | Eletroduto de aço com costura galvanizado (diâmetro da seção: 4 " / tipo de galvanização: eletrolítica) | M | Sistemas Elétricos e de Comunicação
1921 | Eletroduto de aço com costura galvanizado (tipo de galvanização: eletrolítica / diâmetro da seção: 3/4 ") | M | Sistemas Elétricos e de Comunicação
1931 | Eletroduto de PVC flexível corrugado amarelo (diâmetro da seção: 16 mm) | M | Sistemas Elétricos e de Comunicação
1928 | Eletroduto de PVC flexível corrugado amarelo (diâmetro da seção: 20 mm) | M | Sistemas Elétricos e de Comunicação
1929 | Eletroduto de PVC flexível corrugado amarelo (diâmetro da seção: 25 mm) | M | Sistemas Elétricos e de Comunicação
1930 | Eletroduto de PVC flexível corrugado amarelo (diâmetro da seção: 32 mm) | M | Sistemas Elétricos e de Comunicação
1932 | Eletroduto de PVC rígido de encaixe (diâmetro da seção: 1 ") | M | Sistemas Elétricos e de Comunicação
1933 | Eletroduto de PVC rígido de encaixe (diâmetro da seção: 1/2 ") | M | Sistemas Elétricos e de Comunicação
1934 | Eletroduto de PVC rígido de encaixe (diâmetro da seção: 3/4 ") | M | Sistemas Elétricos e de Comunicação
1935 | Eletroduto de PVC rígido roscável (diâmetro da seção: 1 ") | M | Sistemas Elétricos e de Comunicação
1936 | Eletroduto de PVC rígido roscável (diâmetro da seção: 1 1/2 ") | M | Sistemas Elétricos e de Comunicação
1940 | Eletroduto de PVC rígido roscável (diâmetro da seção: 1 1/4 ") | M | Sistemas Elétricos e de Comunicação
1941 | Eletroduto de PVC rígido roscável (diâmetro da seção: 1/2 ") | M | Sistemas Elétricos e de Comunicação
1942 | Eletroduto de PVC rígido roscável (diâmetro da seção: 2 ") | M | Sistemas Elétricos e de Comunicação
1943 | Eletroduto de PVC rígido roscável (diâmetro da seção: 2 1/2 ") | M | Sistemas Elétricos e de Comunicação
1938 | Eletroduto de PVC rígido roscável (diâmetro da seção: 3 ") | M | Sistemas Elétricos e de Comunicação
1939 | Eletroduto de PVC rígido roscável (diâmetro da seção: 3/4 ") | M | Sistemas Elétricos e de Comunicação
1937 | Eletroduto de PVC rígido roscável (diâmetro da seção: 4 ") | M | Sistemas Elétricos e de Comunicação
4858 | ELETRODUTO METÁLICO FLEXÍVEL DE 2" | M | Sistemas Elétricos e de Comunicação
4702 | ELETRODUTO SEALTUBO 1.1/2 | M | Sistemas Elétricos e de Comunicação
4866 | Eletroduto Zincado 1" com 3mt | M | ELÉTRICA
4867 | Eletroduto Zincado 1.1/2" com 3mt | M | ELÉTRICA
5245 | Eletroduto Zincado 1.1/4" com 3mt | M | ELÉTRICA
4864 | Eletroduto Zincado 1/2" com 3mt | M | ELÉTRICA
4868 | Eletroduto Zincado 2" com 3mt | M | ELÉTRICA
4865 | Eletroduto Zincado 3/4" com 3mt | M | ELÉTRICA
1378 | Elevador de obra com torre de 10 m de altura, para transporte de cargas, tração a cabo de aco - locação (altura máx. elevação: 120 m / capacidade de carga: 1000 kg / dimensões internas da cabine: 1,83x1,50x2,00 m / percurso máx. do carro: 144 m / velocida | LOC/MÊS | Sistemas de Transporte
1379 | Elevador de obra com torre de 10m de altura, para transp. de pessoas ou cargas, sistema pinhão(cremalheira) - locação (altura máx. elevação: 120 m / capacidade de carga: 700 kg / dimensões internas da cabine: 2,00x1,00x2,10 m / percurso máx. do carro: 115 | LOC/MÊS | Sistemas de Transporte
1381 | Elevador de serviço com porta de abertura lateral (acabamento: laminado plástico / número de paradas: 15 / quantidade de passageiros: 12 / velocidade: 1,0 m/s) | UN | Sistemas de Transporte
1382 | Elevador de serviço com porta de abertura lateral (acabamento: laminado plástico / número de paradas: 15 / quantidade de passageiros: 18 / velocidade: 1,0 m/s) | UN | Sistemas de Transporte
1383 | Elevador de serviço com porta de abertura lateral (acabamento: laminado plástico / número de paradas: 15 / quantidade de passageiros: 6 / velocidade: 1,0 m/s) | UN | Sistemas de Transporte
1384 | Elevador social com porta de abertura central, corrimão de alumínio e espelho (acabamento: aço inoxidável escovado / número de paradas: 15 / quantidade de passageiros: 12 / velocidade: 1,6 m/s) | UN | Sistemas de Transporte
1385 | Elevador social com porta de abertura central, corrimão de alumínio e espelho (acabamento: aço inoxidável escovado / número de paradas: 15 / quantidade de passageiros: 18 / velocidade: 1,6 m/s) | UN | Sistemas de Transporte
1944 | Elevador social com porta de abertura central, corrimão de alumínio e espelho (acabamento: aço inoxidável escovado / número de paradas: 15 / quantidade de passageiros: 6 / velocidade: 1,6 m/s) | UN | Sistemas de Transporte
4589 | Emenda Externa em “I” para Perfi lado | UN | Sistemas Elétricos e de Comunicação
4375 | EMENDA F-530 PARA DRY WALL ESPESSURA 0,65MM | PÇ | GESSO
4900 | EMENDA INTERNA EM "U" PARA PERFILADO 100X50MM | PÇ | Sistemas Elétricos e de Comunicação
4587 | Emenda Interna em “I” Perfi lado 19x38mm | UM | Sistemas Elétricos e de Comunicação
4588 | Emenda Interna em “I” Perfi lado 38x76mm | UN | Sistemas Elétricos e de Comunicação
4590 | Emenda Interna em “L” para Perfi lado 38x38mm | UN | Sistemas Elétricos e de Comunicação
4591 | Emenda Interna em “T” para Perfi lado 38x38mm | UN | Sistemas Elétricos e de Comunicação
5125 | Emenda Interna em “U” 100mm | UN | Sistemas Elétricos e de Comunicação
4604 | Emenda Interna em “X” para Perfi lado 38x38mm | un | Sistemas Elétricos e de Comunicação
5212 | EMENDA INTERNA PARA ELETROCALHA 100X50 | PÇ | ELÉTRICA
5169 | EMENDA INTERNA PARA ELETROCALHA 300X100 | PÇ | ELÉTRICA
5211 | EMENDA INTERNA PARA ELETROCALHA 300X50 | PÇ | ELÉTRICA
5246 | EMENDA INTERNA PARA ELETROCALHA DE 200x100mm | PÇ | ELÉTRICA
4298 | EMENDA INTERNA PARA ELETROCALHA DE 200x50mm | PÇ | ELÉTRICA
4299 | EMENDA INTERNA PARA PERFILADO GALV 38x38mm | PÇ | ELÉTRICA
4836 | EMENDA PARA LEITO 400x 100MM | UN | ELÉTRICA
5126 | Emenda Telescópica 100mm | UN | Sistemas Elétricos e de Comunicação
1714 | Empilhadeira, diesel, potência 57 HP, capacidade 3 t - aquisição | UN | Máquinas, Veículos e Equipamentos
1715 | Empilhadeira, diesel, potência 82 HP, capacidade 7,5 t - aquisição | UN | Máquinas, Veículos e Equipamentos
1956 | Emulsão acrílica | KG | Impermeabilização, Isolação Térmica e Cobertura
1957 | Emulsão adesiva | KG | Impermeabilização, Isolação Térmica e Cobertura
3996 | Emulsão adesiva - VIAFIX | KG | DIVERSOS
1958 | Emulsão adesiva para argamassa | L | Impermeabilização, Isolação Térmica e Cobertura
1959 | Emulsão asfáltica catiônica tipo RL 1C | KG | Canteiro-de-Obra e Materiais Básicos
364 | Emulsão asfáltica catiônica tipo RR 2C | KG | Canteiro-de-Obra e Materiais Básicos
1960 | Emulsão asfáltica elastomérica | KG | Canteiro-de-Obra e Materiais Básicos
1961 | Emulsão hidro-asfáltica | KG | Canteiro-de-Obra e Materiais Básicos
1026 | Encanador | H | Mão de Obra
1964 | Endurecedor de superfície e tratamento anti-pó para concreto a base de silicato de sódio | L | Concreto
1047 | Energia elétrica | KW | Máquinas, Veículos e Equipamentos
4036 | Engate de PVC flexível para entrada de água (comprimento: 300 mm / diâmetro da seção: 1/2 ") | UN | Sistemas Hidráulicos e Mecânicos
303 | Engate flexível de pvc para entrada de água (comprimento: 300 mm / diâmetro da seção: 1/2 ") | UN | Sistemas Hidráulicos e Mecânicos
1965 | Engate flexível metálico para entrada de água (comprimento: 300,00 mm / diâmetro da seção: 1/2 ") | UN | Sistemas Hidráulicos e Mecânicos
4438 | ENGATE FLEXÍVEL METÁLICO PARA ENTRADA DE ÁGUA (COMPRIMENTO: 600MM / DIÂMETRO DA SEÇÃO: 1/2") | UN | Sistemas Hidráulicos e Mecânicos
4163 | Engate metálico flexível para entrada de água (comprimento: 300 mm / diâmetro da seção: 1/2 ") | UN | APARELHOS E METAIS
4239 | ENXADA | PÇ | FERRAMENTA
4904 | ENXADÃO | PÇ | FERRAMENTA
4776 | ESCADA - PISADA, ESPELHO, RODAPÉ E PATAMAR. | M | CONSTRUÇÃO CIVIL
4300 | ESCADA DOBRÁVEL COM 4M | PÇ | FERRAMENTA
4301 | ESCADA DOBRÁVEL COM 5M | PÇ | FERRAMENTA
3891 | Escada marinheiro | PÇ | DIVERSOS
4957 | ESCADA METÁLICA | VB | LOCAÇÃO
1672 | Escavadeira hidráulica sobre esteiras, (capacidade da caçamba coroada: 0,86 m³ / combustível: diesel / potência: 110 HP / tipo de caçamba: escavação) | UN | Máquinas, Veículos e Equipamentos
1674 | Escavadeira hidráulica sobre esteiras, (capacidade da caçamba coroada: 1,30 m³ / combustível: diesel / potência: 162 HP / tipo de caçamba: escavação) | UN | Máquinas, Veículos e Equipamentos
1673 | Escavadeira hidráulica sobre esteiras, (capacidade da caçamba coroada: 1,61 m³ / combustível: diesel / potência: 138 HP / tipo de caçamba: escavação) | UN | Máquinas, Veículos e Equipamentos
1346 | Escavadeira hidráulica sobre esteiras, (capacidade da caçamba coroada: 1,61 m³ / combustível: diesel / potência: 188 HP / tipo de caçamba: escavação) | UN | Máquinas, Veículos e Equipamentos
1347 | Escavadeira hidráulica sobre esteiras, (capacidade da caçamba coroada: 2,20 m³ / combustível: diesel / potência: 247 HP / tipo de caçamba: escavação) | UN | Máquinas, Veículos e Equipamentos
1348 | Escavadeira hidráulica sobre esteiras, (capacidade da caçamba coroada: 3,10 m³ / combustível: diesel / potência: 321 HP / tipo de caçamba: escavação muito rigorosa) | UN | Máquinas, Veículos e Equipamentos
1349 | Escavadeira hidráulica sobre esteiras, (capacidade da caçamba coroada: 3,50 m³ / combustível: diesel / potência: 404 HP / tipo de caçamba: escavação) | UN | Máquinas, Veículos e Equipamentos
1350 | Escavadeira hidráulica sobre esteiras, (capacidade da caçamba coroada: 5,80 m³ / combustível: diesel / potência: 513 HP / tipo de caçamba: escavação de grande volume) | UN | Máquinas, Veículos e Equipamentos
1351 | Escavadeira hidráulica sobre esteiras, diesel (capacidade da caçamba coroada: 0,72 m³ / combustível: diesel / potência: 90 HP / tipo de caçamba: escavação) | UN | Máquinas, Veículos e Equipamentos
1978 | Escavadeira hidráulica sobre esteiras, diesel, potência 138 HP, capacidade 1,5 m³ - aquisição | UN | Máquinas, Veículos e Equipamentos
1979 | Escavadeira hidráulica sobre esteiras, diesel, potência 168 HP, capacidade 1,9 m³ - aquisição | UN | Máquinas, Veículos e Equipamentos
1980 | Escavadeira hidráulica sobre esteiras, diesel, potência 222 HP, capacidade 2,1 m³ - aquisição | UN | Máquinas, Veículos e Equipamentos
1981 | Escavadeira hidráulica sobre esteiras, diesel, potência 290 HP, capacidade 2,6 m³ - aquisição | UN | Máquinas, Veículos e Equipamentos
1982 | Escavadeira hidráulica sobre esteiras, diesel, potência 84 HP, capacidade 0,78 m³ - aquisição | UN | Máquinas, Veículos e Equipamentos
1983 | Escavadeira hidráulica sobre esteiras, diesel. potência 99 HP, capacidade 0,84 m³ - aquisição | UN | Máquinas, Veículos e Equipamentos
1974 | Escavadeira sobre esteiras mecânica equipada com drag-line - locação | LOC/UN/H | Máquinas, Veículos e Equipamentos
3973 | Escora de eucalipto (diâmetro da seção: 100 mm) | M | Estrutura
1152 | Escora de madeira (diâmetro da seção: 100 mm / tipo de madeira: eucalipto) | M | Madeiras e Plásticos
1984 | Escora de madeira (diâmetro da seção: 200 mm / tipo de madeira: eucalipto ) | M | Madeiras e Plásticos
1985 | Escora metálica (altura - intervalo: 2,00 a 3,20 m) | LOC/UN/MÊS | Concreto
3938 | Escora metálica (altura - intervalo: 2,00 a 3,20 m) | LOC/UN/MÊS | ESTRUTURA CONCRETO ARMADO (VIGAS,PILARES, E LAJES)
1988 | Escova circular com cerdas de aço | UN | Máquinas, Veículos e Equipamentos
1989 | Escova para vassoura mecânica (largura: 2,44 m) | UN | Máquinas, Veículos e Equipamentos
1990 | Escova retangular com cerdas de aço (altura das cerdas: 27,00 mm / comprimento: 190,00 mm / largura: 53,00 mm) | UN | Acabamentos
1030 | Esguicho com engate rápido para mangueira de incêndio (diâmetro de entrada: 2 1/2 " / diâmetro de saída: 5/8 ") | UN | Módulos e Sistemas Especiais de Construção
4067 | Esmalte sintético acetinado para madeiras e metais | L | PINTURA EM ESQUADRIAS METALICAS
1991 | Esmalte sintético para madeiras e metais (tipo de acabamento: ACETINADO ) | L | Acabamentos
1992 | Esmalte sintético para metais ferrosos | L | Acabamentos
1778 | Esmeril de chicote, elétrico, potência 1 HP, 16 mm x 2 m - aquisição | UN | Máquinas, Veículos e Equipamentos
4522 | ESPAÇADOR (1MM) | UN | Acabamentos
4529 | ESPAÇADOR (2MM) | UN | Acabamentos
4530 | ESPAÇADOR (3MM) | UN | Acabamentos
4531 | ESPAÇADOR (4MM) | UN | Acabamentos
4532 | ESPAÇADOR (5MM) | UN | Acabamentos
5241 | ESPAÇADOR (8MM) | un | Acabamentos
226 | Espaçador circular de plástico para pilares, fundo e laterais de vigas, lajes, pisos e estacas (cobrimento: 30 mm) | UN | Concreto
1994 | Espaçador de aço tipo caranguejo para tela soldada e barra de transferência (bitola: 10 mm) | KG | Concreto
3961 | Espaçador de plástico circular para pilares, fundo e laterais de vigas, lajes, pisos e estacas (cobrimento: 30 mm) | UN | ESTRUTURA CONCRETO ARMADO (VIGAS,PILARES, E LAJES)
4275 | ESPAÇADOR DE PLÁSTICO TIPO CADEIRINHA | UN | Concreto
1182 | Espaçador para fixação telha de fibrocimento - maxiplac | UN | Impermeabilização, Isolação Térmica e Cobertura
1995 | Espaçador soldado de aço tipo treliça para tela soldada (altura: 80 mm) | KG | Concreto
4694 | ESPÁTULA CELÓIDE PVC PARA PINTURA | PÇ | FERRAMENTA
4690 | ESPÁTULA FERRO 1” | PÇ | FERRAMENTA
4691 | ESPÁTULA FERRO 2” | PÇ | FERRAMENTA
4692 | ESPÁTULA FERRO 3” | PÇ | FERRAMENTA
4693 | ESPÁTULA FERRO 4” | PÇ | FERRAMENTA
4942 | ESPÁTULA FERRO 5" | UN | FERRAMENTA
1996 | Espelho cristal comum (espessura: 5 mm) | M2 | Portas, Janelas e Vidros
4666 | ESPELHO EM GRANITO BRANCO DALLAS | M2 | MARMORE E GRANITO
1650 | Espelho para degrau de arenito - colocado (altura: 200,00 mm / espessura: 30,00 mm) | M | Acabamentos
1651 | Espelho para degrau de granilite - colocado | M | Acabamentos
1655 | Espelho para degrau de granito - colocado (altura: 200,00 mm / cor: CINZA ANDORINHA / espessura: 20,00 mm) | M | Acabamentos
1657 | Espelho para degrau de mármore - colocado (altura: 200,00 mm / cor: ESPÍRITO SANTO / espessura: 20,00 mm) | M | Acabamentos
3923 | Espelho para degrau de granito - colocado (altura: 200,00 mm / espessura: 20,00 mm / cor: cinza andorinha ) | M | Acabamentos
1791 | Espoleta elétrica | UN | Canteiro-de-Obra e Materiais Básicos
1012 | Espoleta simples | UN | Canteiro-de-Obra e Materiais Básicos
4388 | ESPONJA C/3 UNID 3M | PCT | DESPESA EXTRA
4192 | ESPONJA DUPLA FACE | PÇ | Canteiro-de-Obra e Materiais Básicos
1963 | Espuma de poliuretano expansiva (densidade: 20 kg/m³) | L | Impermeabilização, Isolação Térmica e Cobertura
1997 | Espuma de poliuretano rígida, em placa (altura: 1,00 m / densidade: 23,00 kg/m³ / espessura: 50,00 mm / largura: 1,00 m / largura: 1,90 m) | UN | Impermeabilização, Isolação Térmica e Cobertura
4266 | ESQUADRO COM CABO DE ALUMINIO | UN | FERRAMENTA
1998 | Estaca de madeira tratada (diâmetro da seção: 210,00 mm / tipo de madeira: eucalipto) | M | Canteiro-de-Obra e Materiais Básicos
1999 | Estaca de madeira tratada (diâmetro da seção: 250 mm / tipo de madeira: eucalipto) | M | Canteiro-de-Obra e Materiais Básicos
2000 | Estaca em perfil metálico "I" 10" - laminado (altura nominal: 10 " / massa linear: 37,80 kg/m) | KG | Canteiro-de-Obra e Materiais Básicos
2001 | Estaca em perfil metálico "I" 12" - soldado (altura nominal: 12 " / massa linear: 60,70 kg/m) | KG | Canteiro-de-Obra e Materiais Básicos
4102 | ESTACA PARA FUNDAÇÃO COM 5 VERGALHÕES DE 12,5MM DIÂMETRO DE 15CM COM ESTRIBO ELECOIDAL COM VERGALHÃO DE 5MM A CADA 15CM MEDINDO 12 M CADA | PÇ | FUNDAÇÃO - BLOCOS, ESTACAS E VIGAS ALAVANCAS
2002 | Estaca pré-moldada concreto protendido cravada - seção circular maciça (adensamento: por vibração / área da seção cheia: 177,00 cm² / bitola nominal: 15,00 cm / carga admissível: 18 tf / massa nominal: 42,00 kg/m / perímetro: 47,00 cm) | M | Canteiro-de-Obra e Materiais Básicos
2003 | Estaca pré-moldada concreto protendido cravada - seção circular maciça (adensamento: por vibração / área da seção cheia: 227,00 cm² / bitola nominal: 17 cm / carga admissível: 25 tf / massa nominal: 54,00 kg/m / perímetro: 53,00 cm) | M | Canteiro-de-Obra e Materiais Básicos
2004 | Estaca pré-moldada concreto protendido cravada - seção circular maciça (adensamento: por vibração / área da seção cheia: 314,00 cm² / bitola nominal: 20,00 cm / carga admissível: 36 tf / massa nominal: 75,00 kg/m / perímetro: 63,00 cm) | M | Canteiro-de-Obra e Materiais Básicos
2005 | Estaca pré-moldada concreto protendido cravada - seção circular maciça (adensamento: por vibração / área da seção cheia: 415,00 cm² / bitola nominal: 23,00 cm / carga admissível: 50 tf / massa nominal: 99,00 kg/m / perímetro: 72,00 cm) | M | Canteiro-de-Obra e Materiais Básicos
2006 | Estaca pré-moldada concreto protendido cravada - seção circular vazada (adensamento: por vibração / área da seção cheia: 607,00 cm² / bitola nominal: 33,00 cm / carga admissível: 75,00 tf / espessura da parede: 7,50 cm / massa nominal: 145,00 kg/m / perí | M | Canteiro-de-Obra e Materiais Básicos
2007 | Estaca pré-moldada concreto protendido cravada - seção quadrada (adensamento: vibração / área da seção: 289 cm² / carga admissível: 40 tf / comprimento da seção: 170 mm / largura da seção: 170 mm / massa linear: 73 kg/m / perímetro: 68 cm) | M | Canteiro-de-Obra e Materiais Básicos
2008 | Estaca pré-moldada concreto protendido cravada - seção quadrada (adensamento: vibração / área da seção: 552 cm² / carga admissível: 82 tf / comprimento da seção: 235 mm / largura da seção: 235 mm / massa linear: 138 kg/m / perímetro: 94 cm) | M | Canteiro-de-Obra e Materiais Básicos
2009 | Estaca pré-moldada concreto protendido cravada - seção quadrada (adensamento: vibração / área da seção: 702 cm² / carga admissível: 106 tf / comprimento da seção: 265 mm / largura da seção: 265 mm / massa linear: 175 kg/m / perímetro: 106 cm) | M | Canteiro-de-Obra e Materiais Básicos
2010 | Estaca pré-moldadada concreto armado cravada - seção octagonal vazada (adensamento: vibração / área da seção: 1015 cm² / carga admissível: 138 tf / diâmetro da seção: 360 mm / massa linear: 197 kg/m / perímetro: 116 cm) | M | Canteiro-de-Obra e Materiais Básicos
2011 | Estaca pré-moldadada concreto armado cravada - seção octagonal vazada (adensamento: vibração / área da seção: 1324 cm² / carga admissível: 158 tf / diâmetro da seção: 420 mm / massa linear: 227 kg/m / perímetro: 132 cm) | M | Canteiro-de-Obra e Materiais Básicos
1386 | Estaca tipo Franki moldada "in loco" - mão-de-obra e equipamento (capacidade de carga: 130 t / diâmetro da seção: 520 mm) | M | Canteiro-de-Obra e Materiais Básicos
1387 | Estaca tipo Franki moldada "in loco" - mão-de-obra e equipamento (capacidade de carga: 170 t / diâmetro da seção: 600 mm) | M | Canteiro-de-Obra e Materiais Básicos
1388 | Estaca tipo Franki moldada "in loco" - mão-de-obra e equipamento (capacidade de carga: 55 t / diâmetro da seção: 350 mm) | M | Canteiro-de-Obra e Materiais Básicos
1389 | Estaca tipo Franki moldada "in loco" - mão-de-obra e equipamento (capacidade de carga: 75 t / diâmetro da seção: 400 mm) | M | Canteiro-de-Obra e Materiais Básicos
1390 | Estaca tipo Franki moldada "in loco" - mão-de-obra e equipamento (capacidade de carga: 95 t / diâmetro da seção: 450 mm) | M | Canteiro-de-Obra e Materiais Básicos
1391 | Estaca tipo Strauss moldada "in loco" - mão-de-obra e equipamento (capacidade de carga: 20 t / diâmetro da seção: 250 mm) | M | Canteiro-de-Obra e Materiais Básicos
1392 | Estaca tipo Strauss moldada "in loco" - mão-de-obra e equipamento (capacidade de carga: 30 t / diâmetro da seção: 320 mm) | M | Canteiro-de-Obra e Materiais Básicos
1393 | Estaca tipo Strauss moldada "in loco" - mão-de-obra e equipamento (capacidade de carga: 40 t / diâmetro da seção: 380 mm) | M | Canteiro-de-Obra e Materiais Básicos
1394 | Estaca tipo Strauss moldada "in loco" - mão-de-obra e equipamento (capacidade de carga: 60 t / diâmetro da seção: 450 mm) | M | Canteiro-de-Obra e Materiais Básicos
4094 | Estanho 30x70 para solda | KG | DIVERSOS
841 | Estanho para solda 30x70 | KG | Componentes Metálicos
40 | Estanho para solda 50x50 | KG | Componentes Metálicos
1395 | Esticador tipo gancho olhal | UN | Sistemas Elétricos e de Comunicação
4178 | ESTILETE | PÇ | FERRAMENTA
1613 | Estopa alcatroada para tubos cerâmicos | KG | Sistemas Hidráulicos e Mecânicos
2013 | Estopa de primeira qualidade (cor: branco ) | KG | Canteiro-de-Obra e Materiais Básicos
1007 | Estopim comum | M | Canteiro-de-Obra e Materiais Básicos
2014 | Estrutura para cobertura em aço A36, inclusive montagem | KG | Componentes Metálicos
3916 | Estrutura para cobertura em aço a36, inclusive montagem | KG | COBERTURA
4145 | Estruturas de cobertura e escadas com jateamento e pintura | KG | ESTRUTURA METÁLICA
4231 | EXECUÇÃO DE BOMBEAMENTO DO CONCRETO | M3 | Concreto
1407 | Execução de corte em concreto para estruturas de concreto, com fio diamantada | M2 | Concreto
1408 | Execução de corte em concreto para paredes e muros, com discos diamantados (espessura do corte: até 68 cm) | M2 | Concreto
1409 | Execução de corte em concreto para pisos e lajes, com discos diamantados (profundidade de corte: 13 cm) | M | Concreto
1410 | Execução de corte em concreto para pisos e lajes, com discos diamantados (profundidade de corte: 20 cm) | M | Concreto
1411 | Execução de corte em concreto para pisos e lajes, com discos diamantados (profundidade de corte: 50 cm) | M | Concreto
1412 | Execução de corte em concreto para pisos e lajes, com discos diamantados (profundidade do corte: 5 cm) | M | Concreto
2046 | Execução de furo em concreto com broca de vídea, utilizando martele elétrico (diâmetro da broca: 1 " / profundidade do furo: 10 cm) | UN | Concreto
2047 | Execução de furo em concreto com broca de vídea, utilizando martele elétrico (diâmetro da broca: 1 " / profundidade do furo: 5 cm) | UN | Concreto
2048 | Execução de furo em concreto com broca de vídea, utilizando martele elétrico (diâmetro da broca: 1 " / profundidade do furo: até 15 cm) | UN | Concreto
2049 | Execução de furo em concreto com broca de vídea, utilizando martele elétrico (diâmetro da broca: 1 1/2 " / profundidade do furo: 10 cm) | UN | Concreto
2050 | Execução de furo em concreto com broca de vídea, utilizando martele elétrico (diâmetro da broca: 1 1/2 " / profundidade do furo: 5 cm) | UN | Concreto
2051 | Execução de furo em concreto com broca de vídea, utilizando martele elétrico (diâmetro da broca: 1 1/2 " / profundidade do furo: até 15 cm) | UN | Concreto
2052 | Execução de furo em concreto com broca de vídea, utilizando martele elétrico (diâmetro da broca: 1 1/4 " / profundidade do furo: 10 cm) | UN | Concreto
2053 | Execução de furo em concreto com broca de vídea, utilizando martele elétrico (diâmetro da broca: 1 1/4 " / profundidade do furo: 5 cm) | UN | Concreto
2054 | Execução de furo em concreto com broca de vídea, utilizando martele elétrico (diâmetro da broca: 1 1/4 " / profundidade do furo: até 15 cm) | UN | Concreto
2055 | Execução de furo em concreto com broca de vídea, utilizando martele elétrico (diâmetro da broca: 1/2 " / profundidade do furo: 10 cm) | UN | Concreto
2056 | Execução de furo em concreto com broca de vídea, utilizando martele elétrico (diâmetro da broca: 1/2 " / profundidade do furo: 5 cm) | UN | Concreto
2057 | Execução de furo em concreto com broca de vídea, utilizando martele elétrico (diâmetro da broca: 1/2 " / profundidade do furo: até 15 cm) | UN | Concreto
2058 | Execução de furo em concreto com broca de vídea, utilizando martele elétrico (diâmetro da broca: 3/4 " / profundidade do furo: 10 cm) | UN | Concreto
2059 | Execução de furo em concreto com broca de vídea, utilizando martele elétrico (diâmetro da broca: 3/4 " / profundidade do furo: 5 cm) | UN | Concreto
2060 | Execução de furo em concreto com broca de vídea, utilizando martele elétrico (diâmetro da broca: 3/4 " / profundidade do furo: até 15 cm) | UN | Concreto
2061 | Execução de furo em concreto com broca de vídea, utilizando martele elétrico (diâmetro da broca: 3/8 " / profundidade do furo: 10 cm) | UN | Concreto
2062 | Execução de furo em concreto com broca de vídea, utilizando martele elétrico (diâmetro da broca: 3/8 " / profundidade do furo: 5 cm) | UN | Concreto
2063 | Execução de furo em concreto com broca de vídea, utilizando martele elétrico (diâmetro da broca: 3/8 " / profundidade do furo: até 15 cm) | UN | Concreto
2064 | Execução de furo em concreto com broca de vídea, utilizando martele elétrico (diâmetro da broca: 5/8 " / profundidade do furo: 10 cm) | UN | Concreto
2065 | Execução de furo em concreto com broca de vídea, utilizando martele elétrico (diâmetro da broca: 5/8 " / profundidade do furo: 5 cm) | UN | Concreto
2066 | Execução de furo em concreto com broca de vídea, utilizando martele elétrico (diâmetro da broca: 5/8 " / profundidade do furo: até 15 cm) | UN | Concreto
2067 | Execução de furo em concreto com coroa diamantada, utilizando perfuratriz elétrica (diâmetro da broca: 2 a 2 1/4 " / profundidade do furo: até 40 cm) | UN | Concreto
2068 | Execução de furo em concreto com coroa diamantada, utilizando perfuratriz elétrica (diâmetro da broca: 3 a 3 1/4 " / profundidade do furo: até 40 cm) | UN | Concreto
2069 | Execução de furo em concreto com coroa diamantada, utilizando perfuratriz elétrica (diâmetro da broca: 3/8 a 3/4 " / profundidade do furo: até 40 cm) | UN | Concreto
2070 | Execução de furo em concreto com coroa diamantada, utilizando perfuratriz elétrica (diâmetro da broca: 4 a 4 1/4 " / profundidade do furo: até 40 cm) | UN | Concreto
2071 | Execução de furo em concreto com coroa diamantada, utilizando perfuratriz elétrica (diâmetro da broca: 5 a 5 1/4 " / profundidade do furo: até 40 cm) | UN | Concreto
2072 | Execução de furo em concreto com coroa diamantada, utilizando perfuratriz elétrica (diâmetro da broca: 6 a 6 1/4 " / profundidade do furo: até 40 cm) | UN | Concreto
2073 | Execução de furo em concreto com coroa diamantada, utilizando perfuratriz elétrica (diâmetro da broca: 7/8 a 1 3/4 " / profundidade do furo: até 40 cm) | UN | Concreto
2074 | Execução de furo em concreto com coroa diamantada, utilizando perfuratriz elétrica (diâmetro da broca: 8 a 8 1/4 " / profundidade do furo: até 40 cm) | UN | Concreto
4709 | Exemplo de aplicação da presilha para grampo “C” | UN | Sistemas Elétricos e de Comunicação
1008 | Explosivo gelatinoso dinamite 40% (comprimento: 8 " / diâmetro da seção: 1 ") | KG | Canteiro-de-Obra e Materiais Básicos
1792 | Explosivo gelatinoso dinamite 60% (comprimento: 8 " / diâmetro da seção: 1 ") | KG | Canteiro-de-Obra e Materiais Básicos
5427 | EXTENSÃO PARA TELEFONE | PÇ | Canteiro-de-Obra e Materiais Básicos
4257 | EXTENSOR PARA ROLO DE PINTURA | PÇ | Acabamentos
2075 | Extintor com carga gás carbônico (CO2) (quantidade: 6,00 kg) | UN | Módulos e Sistemas Especiais de Construção
2076 | Extintor com carga pó químico (quantidade: 12,00 kg) | UN | Módulos e Sistemas Especiais de Construção
2077 | Extintor com carga pó químico (quantidade: 4 kg) | UN | Módulos e Sistemas Especiais de Construção
2078 | Extintor com carga pó químico (quantidade: 8,00 kg) | UN | Módulos e Sistemas Especiais de Construção
2079 | Extintor de água pressurizada (volume: 10,00 l) | UN | Módulos e Sistemas Especiais de Construção
5419 | FACÃO | PÇ | FERRAMENTA
1859 | Facão direito para lateral e bandeira | UN | Portas, Janelas e Vidros
1860 | Facão esquerdo para lateral e bandeira | UN | Portas, Janelas e Vidros
1858 | Facão simples para lateral e bandeira | UN | Portas, Janelas e Vidros
4495 | FACHADA | VB | Acabamentos
3823 | Faixa de Gesso acartonado até 90cm | M | GESSO
1856 | Fechadura central com 2 cilindros | UN | Portas, Janelas e Vidros
2080 | Fechadura completa para porta externa em latão (encaixe: 40 mm / extremidades testa e contra testa: retas / tipo de fechadura: cilindro / tipo de guarnição: espelho / tipo de maçaneta: alavanca) | UN | Portas, Janelas e Vidros
2081 | Fechadura completa para porta interna e externa, em aço inoxidável (encaixe: 40 mm / tipo de fechadura: standard "L" / tipo de acabamento: cromo acetinado ) | UN | Portas, Janelas e Vidros
2082 | Fechadura completa para porta interna em latão (encaixe: 40 mm / extremidades testa e contra testa: retas / tipo de fechadura: gorge / tipo de guarnição: espelho / tipo de maçaneta: alavanca) | UN | Portas, Janelas e Vidros
4012 | Fechadura em latão completa tipo cilindro com extremidade testa e contra testa reta com guarnição tipo espelho e maçaneta tipo alavanca para porta externa (encaixe: 40 mm) | UN | ESQUADRIA DE MADEIRA
4009 | Fechadura em latão completa tipo gorge com extremidade testa e contra testa reta com guarnição tipo espelho e maçaneta tipo alavanca para porta interna (encaixe: 40 mm) | UN | ESQUADRIA DE MADEIRA
2083 | Fechadura tipo tarjeta livre-ocupado em latão (altura: 0,60 m / largura: 0,65 m / tipo de acabamento: CROMADO) | UN | Portas, Janelas e Vidros
5414 | FECHADURAS COM CHAVES | UN | Portas, Janelas e Vidros
2085 | Fechamento lateral para piso elevado colocado em chapa de aço galvanizado (altura: 150,00 mm / espessura: 28,00 mm) | M | Produtos Especiais ou Sob Encomenda
2086 | Fecho de aço para portão (comprimento: 4 " / tipo de acabamento: zincado) | UN | Portas, Janelas e Vidros
2087 | Fecho de alavanca de latão (comprimento: 200,00 mm / largura: 3/4 ") | UN | Portas, Janelas e Vidros
4013 | Fecho em latão de alavanca (comprimento: 200,00 mm / largura: 3/4 ") | UN | ESQUADRIA DE FERRO
2088 | Ferragem para portão de tapume | KG | Canteiro-de-Obra e Materiais Básicos
2045 | Ferragem para telhados tipo chapa de emenda de ferro (largura: 4 " / peso: 0,57 kg / comprimento: 500 mm / espessura: 1/4 ") | KG | Componentes Metálicos
2089 | Filer para pavimentação de pavimentos flexiveis | KG | Canteiro-de-Obra e Materiais Básicos
4948 | FILETE DE PEDRA SÃO TOMÉ | M | Acabamentos
2090 | Filtro anaeróbico de concreto (altura: 2,00 m / diâmetro: 1,20 m / número de contribuintes: 10) | UN | Canteiro-de-Obra e Materiais Básicos
2091 | Filtro anaeróbico de concreto (altura: 2,00 m / diâmetro: 1,50 m / número de contribuintes: 15) | UN | Canteiro-de-Obra e Materiais Básicos
2092 | Filtro anaeróbico de concreto (altura: 2,00 m / diâmetro: 2,00 m / número de contribuintes: 25) | UN | Canteiro-de-Obra e Materiais Básicos
4445 | FILTRO AP 2300 | UN | Sistemas Hidráulicos e Mecânicos
4302 | FINCAPINO CALIBRE 22" CARGA SIMPLES, VERMELHO | CT | FERRAMENTA
5448 | FIO COAXIAL RG06 P/ TV | UN | ELÉTRICA
2093 | Fio isolado em PVC (encordoamento: classe 1 / seção transversal: 1,50 mm² / tensão: 750,00 V) | M | Sistemas Elétricos e de Comunicação
1971 | Fio isolado em PVC (encordoamento: classe 1 / seção transversal: 10,00 mm² / tensão: 750,00 V) | M | Sistemas Elétricos e de Comunicação
2095 | Fio isolado em PVC (encordoamento: classe 1 / seção transversal: 2,50 mm² / tensão: 750,00 V) | M | Sistemas Elétricos e de Comunicação
2094 | Fio isolado em PVC (encordoamento: classe 1 / seção transversal: 4,00 mm² / tensão: 750,00 V) | M | Sistemas Elétricos e de Comunicação
1969 | Fio isolado em PVC (encordoamento: classe 1 / seção transversal: 6,00 mm² / tensão: 750,00 V) | M | Sistemas Elétricos e de Comunicação
4051 | Fio rígido PVC baixa tensão encordoamento classe 1 (seção transversal: 6 mm² / temperatura máxima do condutor: 70 ° / tensão: 750 V) | M | ELÉTRICA
5412 | FITA ADESIVA | UN | Vedações Internas e Externas
4281 | FITA ADESIVA CREPE | RL | Acabamentos
4960 | FITA AUTO FUSAO | RL | Sistemas Elétricos e de Comunicação
2096 | Fita de caldeação para manta butilíca (espessura: 3 mm / largura: 50 mm) | M | Impermeabilização, Isolação Térmica e Cobertura
2097 | Fita de papel microperfurado para tratamento de junta em gesso acartonado (largura da fita: 50 mm) | M | Acabamentos
1031 | Fita de vedação para tubos e conexões roscáveis (comprimento: 50 m / largura: 18 mm) | M | Sistemas Hidráulicos e Mecânicos
4946 | FITA DUPLA FACE 3M | M | SERVIÇOS COMPLEMENTARES
4279 | FITA ISOLANTE - 19mm x 200mm COR PRETA | RL | Vedações Internas e Externas
4404 | Fita Isolante 19mm x 200 COR AZUL | RL | Vedações Internas e Externas
4405 | Fita Isolante 19mm x 200 COR BRANCO | RL | Vedações Internas e Externas
5394 | Fita Isolante 19mm x 200 COR MARROM | UN | Vedações Internas e Externas
4403 | Fita Isolante 19mm x 200mm COR AMARELA | RL | Vedações Internas e Externas
4406 | Fita Isolante 19mm x 200mm COR CINZA | RL | Vedações Internas e Externas
4407 | Fita Isolante 19mm x 200mm COR VERDE | RL | Vedações Internas e Externas
4408 | Fita Isolante 19mm x 200mm COR VERMELHA | RL | Vedações Internas e Externas
4409 | Fita Isolante Auto Fusâo 19mm x 3m | PÇ | Vedações Internas e Externas
4658 | FITA MULTIUSO VEDACIT (ROLO 20CM X 10M) | RL | Vedações Internas e Externas
2098 | Fita para isolamento acústico à base de resina auto-adesiva, para paredes de gesso acartonado (largura da fita: 90 mm) | M | Acabamentos
4492 | FITA PASSA FIO | M | ELÉTRICA
2099 | Fita perfurada de aço para poste chapa n.14 (comprimento: 3,00 m / largura: 38,00 mm) | UN | Sistemas Elétricos e de Comunicação
4456 | FITA PERFURADA DE AÇO PARA POSTE CHAPA N.14 (COMPRIMENTO: 30 M / LARGURA 19 MM) | UN | Sistemas Elétricos e de Comunicação
4393 | FITA TELADA | RL | GESSO
4343 | FITA ZEBRADA | RL | DESPESA EXTRA
1176 | Fixador de aba para telha de fibrocimento - kalheta delta | UN | Impermeabilização, Isolação Térmica e Cobertura
1183 | Fixador de aba para telha de fibrocimento - maxiplac | UN | Impermeabilização, Isolação Térmica e Cobertura
1174 | Fixador de aba para telha de fibrocimento simples - canalete 90 | UN | Impermeabilização, Isolação Térmica e Cobertura
1171 | Fixador de aba para telha de fibrocimento simples - modulada | UN | Impermeabilização, Isolação Térmica e Cobertura
2102 | Flange com sextavado de ferro maleável galvanizado para caixa dágua (diâmetro da seção: 1 ") | UN | Sistemas Hidráulicos e Mecânicos
2103 | Flange com sextavado de ferro maleável galvanizado para caixa dágua (diâmetro da seção: 1 1/2 ") | UN | Sistemas Hidráulicos e Mecânicos
2104 | Flange com sextavado de ferro maleável galvanizado para caixa dágua (diâmetro da seção: 1 1/4 ") | UN | Sistemas Hidráulicos e Mecânicos
2105 | Flange com sextavado de ferro maleável galvanizado para caixa dágua (diâmetro da seção: 1/2 ") | UN | Sistemas Hidráulicos e Mecânicos
2106 | Flange com sextavado de ferro maleável galvanizado para caixa dágua (diâmetro da seção: 3/4 ") | UN | Sistemas Hidráulicos e Mecânicos
2107 | Flange com sextavado de ferro maleável galvanizado para líquidos, gases e vapores (diâmetro da seção: 1 ") | UN | Sistemas Hidráulicos e Mecânicos
2108 | Flange com sextavado de ferro maleável galvanizado para líquidos, gases e vapores (diâmetro da seção: 1 1/2 ") | UN | Sistemas Hidráulicos e Mecânicos
2109 | Flange com sextavado de ferro maleável galvanizado para líquidos, gases e vapores (diâmetro da seção: 1 1/4 ") | UN | Sistemas Hidráulicos e Mecânicos
2110 | Flange com sextavado de ferro maleável galvanizado para líquidos, gases e vapores (diâmetro da seção: 1/2 ") | UN | Sistemas Hidráulicos e Mecânicos
2111 | Flange com sextavado de ferro maleável galvanizado para líquidos, gases e vapores (diâmetro da seção: 2 ") | UN | Sistemas Hidráulicos e Mecânicos
2112 | Flange com sextavado de ferro maleável galvanizado para líquidos, gases e vapores (diâmetro da seção: 2 1/2 ") | UN | Sistemas Hidráulicos e Mecânicos
2113 | Flange com sextavado de ferro maleável galvanizado para líquidos, gases e vapores (diâmetro da seção: 3 ") | UN | Sistemas Hidráulicos e Mecânicos
2114 | Flange com sextavado de ferro maleável galvanizado para líquidos, gases e vapores (diâmetro da seção: 3/4 ") | UN | Sistemas Hidráulicos e Mecânicos
2115 | Flange com sextavado de ferro maleável galvanizado para líquidos, gases e vapores (diâmetro da seção: 4 ") | UN | Sistemas Hidráulicos e Mecânicos
4303 | FLANGE GALVANIZADO PARA PAINEL 200x50MM | PÇ | ELÉTRICA
5122 | Flange para Ligação em Painel | UN | Sistemas Elétricos e de Comunicação
5358 | Flange para Ligação em Painel de Leito | UN | Sistemas Elétricos e de Comunicação
2116 | Flange soldável para caixa dágua de cobre e bronze para af/aq/incêndio (diâmetro nominal: 104,00 mm) | UN | Sistemas Hidráulicos e Mecânicos
2117 | Flange soldável para caixa dágua de cobre e bronze para af/aq/incêndio (diâmetro nominal: 15,00 mm) | UN | Sistemas Hidráulicos e Mecânicos
2118 | Flange soldável para caixa dágua de cobre e bronze para af/aq/incêndio (diâmetro nominal: 22,00 mm) | UN | Sistemas Hidráulicos e Mecânicos
2119 | Flange soldável para caixa dágua de cobre e bronze para af/aq/incêndio (diâmetro nominal: 28,00 mm) | UN | Sistemas Hidráulicos e Mecânicos
2120 | Flange soldável para caixa dágua de cobre e bronze para af/aq/incêndio (diâmetro nominal: 35,00 mm) | UN | Sistemas Hidráulicos e Mecânicos
2121 | Flange soldável para caixa dágua de cobre e bronze para af/aq/incêndio (diâmetro nominal: 42,00 mm) | UN | Sistemas Hidráulicos e Mecânicos
2122 | Flange soldável para caixa dágua de cobre e bronze para af/aq/incêndio (diâmetro nominal: 54,00 mm) | UN | Sistemas Hidráulicos e Mecânicos
2123 | Flange soldável para caixa dágua de cobre e bronze para af/aq/incêndio (diâmetro nominal: 66,00 mm) | UN | Sistemas Hidráulicos e Mecânicos
2124 | Flange soldável para caixa dágua de cobre e bronze para af/aq/incêndio (diâmetro nominal: 79,00 mm) | UN | Sistemas Hidráulicos e Mecânicos
2125 | Fluido hidráulico | L | Máquinas, Veículos e Equipamentos
4793 | Folha de Porta 0,60 x 2,10 p/ veniz | UN | Madeiras e Plásticos
4785 | Folha de Porta 0,80 x 2,10 p/ veniz | un | Madeiras e Plásticos
2126 | Folhagem bananeira zebrina (altura - intervalo: 0,50/0,70 m / nome científico: MUSA ZEBRINA) | UN | Canteiro-de-Obra e Materiais Básicos
2127 | Folhagem guaimbe (altura - intervalo: 0,50/0,70 m / nome científico: PHILODENDRON BIPINNATITIDUM) | UN | Canteiro-de-Obra e Materiais Básicos
2128 | Fôrma de papelão para pilares - cilíndrica descartável (diâmetro do pilar: 150 mm) | M | Concreto
2129 | Fôrma de papelão para pilares - cilíndrica descartável (diâmetro do pilar: 200 mm) | M | Concreto
2130 | Fôrma de papelão para pilares - cilíndrica descartável (diâmetro do pilar: 250 mm) | M | Concreto
2131 | Fôrma de papelão para pilares - cilíndrica descartável (diâmetro do pilar: 300 mm) | M | Concreto
2132 | Fôrma de papelão para pilares - cilíndrica descartável (diâmetro do pilar: 350 mm) | M | Concreto
2133 | Fôrma de papelão para pilares - cilíndrica descartável (diâmetro do pilar: 400 mm) | M | Concreto
2015 | Fôrma de papelão para pilares - cilíndrica descartável (diâmetro do pilar: 450 mm) | M | Concreto
2016 | Fôrma de papelão para pilares - cilíndrica descartável (diâmetro do pilar: 500 mm) | M | Concreto
2017 | Fôrma de papelão para pilares - cilíndrica descartável (diâmetro do pilar: 550 mm) | M | Concreto
2018 | Fôrma de papelão para pilares - cilíndrica descartável (diâmetro do pilar: 600 mm) | M | Concreto
2134 | Fôrma pré-fabricada de madeira com chapa compensada plastificada, e=12mm | M2 | Concreto
4854 | formica branco texturizado | M | Acabamentos
3878 | Fornecimento e instalação de suporte tipo mão francesa em cantoneira para apoio da tubulação de água pluvial | UN | REDE DE ÁGUA PLUVIAL
3862 | Fornecimento e execução da rede água fria do reservatório superior aos pontos de consumo | PT | Sistemas Hidráulicos e Mecânicos
3877 | Fornecimento e execução da rede de água pluvial da cobertura até a caixa de passagem no térreo | VB | REDE DE ÁGUA PLUVIAL
3879 | Fornecimento e execução de caixão fechado com chapa de aço galvanizado e: 4,75mm para despejo da água pluvial da caixa de passagem até guia publica | KG | REDE DE ÁGUA PLUVIAL
3856 | Fornecimento e execuçäo de leitos, eletrocalhas e perfilados para toda a distribuiçäo interna de ellétrica | VB | ELÉTRICA
3883 | Fornecimento e execução de rede de incêndio com tubulação de aço galvanizado e conexões do reservatório aos hidrantes | VB | REDE DE INCÊNDIO
3876 | Fornecimento e execução rede esgoto das caixas passagem até a rede principal da conssecionária publica. | VB | REDE DE ESGOTO
3904 | Fornecimento e instalação do sistema de alarme de incêndio com botoeiras, sirenes, campainhas, central de alarme, tubulações e caixas. | VB | ELÉTRICA
3885 | Fornecimento e instalação de bomba de incêndio e seus componentes | VB | REDE DE INCÊNDIO
3880 | Fornecimento e instalação de bomba submersa para despejo de água pluvial de reuso até a guia publica. | UN | REDE DE ÁGUA PLUVIAL
3866 | Fornecimento e instalação de bombas de recalque para consumo de água potavel e reuso | UN | REDE DE ÁGUA FRIA
3870 | Fornecimento e instalação de caixa dagua superior de 1750 litros e para rede de água potavel | UN | Acabamentos
3865 | Fornecimento e instalação de caixa d'agua superior de 1750 litros e para rede de água potavel | UN | REDE DE ÁGUA FRIA
3872 | Fornecimento e instalação de caixas dagua para rede de água fria para reuso | UN | REDE DE ÁGUA FRIA
3868 | Fornecimento e instalação de caixas d'agua para rede de água fria para reuso | UN | REDE DE ÁGUA FRIA
3874 | Fornecimento e instalação de filtro duplo completo com bomba para rede de água fria de reuso | UN | REDE DE ÁGUA FRIA
3884 | Fornecimento e instalação de hidrantes e equipamentos | VB | REDE DE INCÊNDIO
3855 | Fornecimento e Instalação de infraestrutura para telefonia, som, alarme e logica | VB | ELÉTRICA
4217 | Fornecimento e instalação de perfis metálicos tipo "I" e "H" | KG | ESTRUTURA METÁLICA
3871 | Fornecimento e instalação de rede água fria para reuso do reservatório inferior ao superior (caixas dagua de reuso) | VB | REDE DE ÁGUA FRIA
3867 | Fornecimento e instalação de rede água fria para reuso do reservatório inferior ao superior (caixas d'agua de reuso) | VB | REDE DE ÁGUA FRIA
3873 | Fornecimento e instalação de rede de água fria para reuso das caixas dagua para os pontos de consumo | PT | REDE DE ÁGUA FRIA
3869 | Fornecimento e instalação de rede de água fria para reuso das caixas d'agua para os pontos de consumo | PT | REDE DE ÁGUA FRIA
3875 | Fornecimento e instalação de rede de esgotos dos pontos de despejo até as caixas de passagem no térreo. | PT | REDE DE ESGOTO
3859 | Fornecimento e instalação de tomadas e interruptores, caixas de passagens elétrica | VB | ELÉTRICA
3858 | Fornecimento e instalação dos circuitos alimentadores dos quadros de distribuição a partir do quadro geral de baixa tensão na subestação | VB | ELÉTRICA
3857 | Fornecimento e instlação da rede de distribuição elétrica normal e estabilizada | VB | ELÉTRICA
4218 | Fornecimento, instalação, corte e dobra de chapas metálicas | KG | ESTRUTURA METÁLICA
2136 | Forno elétrico em chapa de aço carbono galvanizado, para sauna seca, com calha, defletor e quadro de comando digital (acabamento: aço inox espelhado / potência: 10,0 kW / tensão: 220 V / volume do ambiente: 20,0 m³) | UN | Módulos e Sistemas Especiais de Construção
2137 | Forno elétrico em chapa de aço carbono galvanizado, para sauna seca, com calha, defletor e quadro de comando digital (acabamento: aço inox espelhado / potência: 12,0 kW / tensão: 220 V / volume do ambiente: 30,0 m³) | UN | Módulos e Sistemas Especiais de Construção
2138 | Forno elétrico em chapa de aço carbono galvanizado, para sauna seca, com calha, defletor e quadro de comando digital (acabamento: aço inox espelhado / potência: 4,0 kW / tensão: 220 V / volume do ambiente: 6,0 m³) | UN | Módulos e Sistemas Especiais de Construção
2139 | Forração clorofito (nome científico: CHLOROPHYTUM COMOSSUM) | M2 | Canteiro-de-Obra e Materiais Básicos
2140 | Forração curculigo (nome científico: CURCULIGO CAPITULATA) | M2 | Canteiro-de-Obra e Materiais Básicos
2141 | Forração hera inglesa (nome científico: HEDERA HELIX) | M2 | Canteiro-de-Obra e Materiais Básicos
2142 | Forração lantana (nome científico: LANTANA CAMARA) | M2 | Canteiro-de-Obra e Materiais Básicos
2143 | Forração lirio amarelo (nome científico: HEMEROCALLIS FLAVA) | M2 | Canteiro-de-Obra e Materiais Básicos
2144 | Forração maria sem vergonha (nome científico: IMPATIENS SULTANI) | M2 | Canteiro-de-Obra e Materiais Básicos
2145 | Forração onze horas (nome científico: PORTULACA GRANDIFLORA) | M2 | Canteiro-de-Obra e Materiais Básicos
2146 | Forração pilea (nome científico: PITEA CARDIEREI) | M2 | Canteiro-de-Obra e Materiais Básicos
2147 | Forração salvia (nome científico: SALVIA SPLENDENS) | M2 | Canteiro-de-Obra e Materiais Básicos
2148 | Forração sanghezia (nome científico: SANCHESIA NOBILIS) | M2 | Canteiro-de-Obra e Materiais Básicos
1645 | Forração têxtil (carpete) (espessura: 4,50 mm / largura: 2,00 m) | M2 | Acabamentos
2149 | Forração vedelia (nome científico: WEDELIA PALUDOSA) | M2 | Canteiro-de-Obra e Materiais Básicos
2150 | Forração vinílica para paredes (largura: 1,35 m) | M2 | Acabamentos
2151 | Forração zebrina pendula (nome científico: ZEBRINA PENDULA) | M2 | Canteiro-de-Obra e Materiais Básicos
2152 | Forro acústico de fibra mineral, removível (absorção sonora: 0,65 NRC / atenuação sonora: 34 dB / comprimento: 1250 mm / cor: branco / espessura: 15 mm / largura: 625 mm) | M2 | Acabamentos
2153 | Forro acústico de fibra mineral, removível (cor: branco / absorção sonora: 0,65 NRC / atenuação sonora: 34 dB / espessura: 15 mm / comprimento: 625 mm / largura: 625 mm) | M2 | Acabamentos
2154 | Forro de alumínio sistema aberto, tipo colméia lisa, placa montada em forma de colméia apoiada em perfis (altura: 20,5 mm / comprimento: 25,00 mm / largura: 25,00 mm) | M2 | Acabamentos
2155 | Forro de alumínio sistema aberto, tipo espacial, fixados verticalmente em porta painel (comprimento: 100,00 mm / largura: 76,00 mm) | M2 | Acabamentos
2156 | Forro de alumínio sistema aberto, vertical, com lâminas fixadas sob pressão verticalmente (largura: 100,00 mm) | M2 | Acabamentos
2157 | Forro de alumínio sistema linear múltiplo liso, com bordas dobradas, formando ângulo reto - com flush em "V" (largura: 80,00 mm) | M2 | Acabamentos
2158 | Forro de alumínio sistema modular 125, liso, com bandeja fixada em perfil standard (comprimento: 1,25 m / largura: 1,25 m) | M2 | Acabamentos
2159 | Forro de alumínio termoacústico, sistema aberto, vertical, constituído de 2 lâminas justapostas (altura: 100,00 mm) | M2 | Acabamentos
2160 | Forro de alumínio termoacústico, sistema linear interlocking, perfurado, com bordas formando ângulo reto (largura: 80,00 mm) | M2 | Acabamentos
2161 | Forro de alumínio termoacústico, sistema modular, tipo clip, perfurado, composto por bandejas (comprimento: 625,00 mm / largura: 625,00 mm) | M2 | Acabamentos
2162 | Forro de gesso acartonado - colocado , fixo com acabamento monolítico com perfis em aço galvanizado (espessura: 12,5 mm) | M2 | Acabamentos
2163 | Forro de gesso acartonado - colocado , fixo, com acabamento monolítico suspenso por pendurais de arame galvanizado nº18 (espessura: 12,50 mm) | M2 | Acabamentos
2164 | Forro de gesso acartonado - colocado , removível com perfil "T" de aço galvanizado (comprimento: 1250 mm / espessura: 12,5 mm / largura: 620 mm) | M2 | Acabamentos
2165 | Forro de gesso acartonado - colocado , removível com perfil "T" de aço galvanizado (comprimento: 620 mm / espessura: 12,5 mm / largura: 620 mm) | M2 | Acabamentos
2166 | Forro de gesso liso tipo bisotado encaixe macho-fêmea (comprimento da placa: 60 cm / espessura: 30 mm / largura da placa: 60 cm) | M2 | Acabamentos
2167 | Forro de madeira , lâmina seca em estufa (espessura: 10,00 mm / largura: 100,00 mm / tipo de madeira: CEDRINHO) | M2 | Acabamentos
3929 | Forro de gesso acartonado - colocado , fixo com acabamento monolítico com perfis em aço galvanizado (espessura: 12,5 mm) | M2 | GESSO
2175 | Fosfato de rochas | KG | Canteiro-de-Obra e Materiais Básicos
2176 | Fossa séptica de concreto armado (altura: 2,00 m / diâmetro da seção: 3,12 m / número de contribuintes: 80) | UN | Canteiro-de-Obra e Materiais Básicos
2177 | Fossa séptica de concreto armado (altura: 2,50 m / diâmetro da seção: 1,20 m / número de contribuintes: 5) | UN | Canteiro-de-Obra e Materiais Básicos
2178 | Fossa séptica de concreto armado (altura: 2,50 m / diâmetro da seção: 1,50 m / número de contribuintes: 10) | UN | Canteiro-de-Obra e Materiais Básicos
2179 | Fossa séptica de concreto armado (altura: 2,50 m / diâmetro da seção: 3,12 m / número de contribuintes: 100) | UN | Canteiro-de-Obra e Materiais Básicos
2180 | Fossa séptica de concreto armado (altura: 3,00 m / diâmetro da seção: 2,12 m / número de contribuintes: 50) | UN | Canteiro-de-Obra e Materiais Básicos
4222 | FRETE | VG | FRETES
2181 | Frezadora e escarificadora mecânica - locação | LOC/UN/H | Máquinas, Veículos e Equipamentos
2182 | Fundo a base de epóxi | L | Acabamentos
4060 | Fundo nivelador Branco Fosco para madeira | L | PINTURA DE ESQUADRIAS DE MADEIRA
2183 | Fundo nivelador para madeira (cor: branco fosco ) | L | Acabamentos
4339 | FUNDO PREPARADOR A BASE DE ÁGUA | L | Acabamentos
1767 | Furadeira de impacto, elétrica, potência 0,65 kW, diâmetro do mandril 5/8" - aquisição | UN | Máquinas, Veículos e Equipamentos
2184 | Fusível retardado Diazed (corrente elétrica: 16 A) | UN | Sistemas Elétricos e de Comunicação
2185 | Fusível retardado Diazed (corrente elétrica: 63 A) | UN | Sistemas Elétricos e de Comunicação
2186 | Fusível retardado NH 00 - com indicador de topo (corrente elétrica: 125 A) | UN | Sistemas Elétricos e de Comunicação
2187 | Fusível retardado NH 01 - com indicador de topo (corrente elétrica: 250 A) | UN | Sistemas Elétricos e de Comunicação
2188 | Fusível retardado NH 02 - com indicador de topo (corrente elétrica: 400 A) | UN | Sistemas Elétricos e de Comunicação
2189 | Fusível retardado NH 03 - com indicador de topo (corrente elétrica: 630 A) | UN | Sistemas Elétricos e de Comunicação
2190 | Gabião (altura: 1,00 m / comprimento: 2,00 m / diâmetro do fio: 2,70 mm / dimensões da trama: 8 x 100 mm / largura: 1,00 m / revestimento: galfan / tipo: caixa / tipo da malha: hexagonal) | M3 | Canteiro-de-Obra e Materiais Básicos
2012 | Gabião (diâmetro do fio: 2,40 mm / diâmetro nominal: 0,65 m / dimensões da trama: 80 x 100 mm / revestimento: PVC / tipo da malha: hexagonal / tipo: saco) | M3 | Canteiro-de-Obra e Materiais Básicos
2191 | Gabião (revestimento: PVC / tipo: colchão / tipo da malha: hexagonal / dimensões da trama: 60 x 80 mm / espessura: 300 mm / diâmetro do fio: 2,00 mm) | M2 | Canteiro-de-Obra e Materiais Básicos
4510 | GALVITE | L | Acabamentos
2084 | Gancho chato para fixação de telhas (comprimento: 100,00 mm) | UN | Impermeabilização, Isolação Térmica e Cobertura
4304 | GANCHO CURTO GALVANIZADO PARA PERFILADO 38x38MM | PÇ | ELÉTRICA
4609 | Gancho Curto para Luminária | UN | Sistemas Elétricos e de Comunicação
4606 | Gancho Curto para Perfilado 38x76mm | UN | Sistemas Elétricos e de Comunicação
1159 | Gancho de alumínio (conjunto) com porca, arruela côncava de ferro, arruela lisa ou em PVC flexível (comprimento: 300,00 mm / diâmetro nominal: 1/4 ") | UN | Impermeabilização, Isolação Térmica e Cobertura
4610 | Gancho Longo para Luminária | UN | Sistemas Elétricos e de Comunicação
4608 | Gancho Longo para Perfi lado 38x38mm | UN | Sistemas Elétricos e de Comunicação
4607 | Gancho Longo para Perfi lado 38x76mm | UN | Sistemas Elétricos e de Comunicação
4612 | Gancho para Cabo de Aço | UN | Sistemas Elétricos e de Comunicação
5235 | Garrafa Térmica 3 Lts | un | DIVERSOS
5234 | Garrafa Térmica 5 Lts | un | DIVERSOS
5236 | Garrafa Térmica 6 Lts | un | DIVERSOS
2192 | Gás liquefeito de petróleo | KG | Máquinas, Veículos e Equipamentos
1051 | Gasolina | L | Máquinas, Veículos e Equipamentos
2193 | Geotêxtil não-tecido (densidade: 300 g/m² / espessura: 2,30 mm / largura: 2,15 m / resistência bidirecional: 20 kN/m) | M2 | Canteiro-de-Obra e Materiais Básicos
2195 | Gerador de vapor com reservatório de aço inox para sauna úmida, e quadro de comando digital (potência: 12,0 kW / tensão: 220 / 380 V / volume do ambiente: 18,0 m³) | UN | Módulos e Sistemas Especiais de Construção
2196 | Gerador de vapor com reservatório de aço inox para sauna úmida, e quadro de comando digital (potência: 18,0 kW / tensão: 220 / 380 V / volume do ambiente: 30,0 m³) | UN | Módulos e Sistemas Especiais de Construção
2197 | Gerador de vapor com reservatório de aço inox para sauna úmida, e quadro de comando digital (potência: 6,0 kW / tensão: 220 / 380 V / volume do ambiente: 6,0 m³) | UN | Módulos e Sistemas Especiais de Construção
2198 | Gesseiro | H | Mão de Obra
87 | Gesso | KG | Canteiro-de-Obra e Materiais Básicos
5123 | Gotejador | UN | Sistemas Elétricos e de Comunicação
1352 | Grade de disco, faixa de trabalho 3,5 m - aquisição | UN | Máquinas, Veículos e Equipamentos
2200 | Grade de ferro de proteção requadro em ferro chato e reforcos centrais em ferro redondo (diâmetro do reforço central: 1/2 " / espaçamento entre barras: 70,00 mm / espessura do perfil do requadro: 1 " / largura do perfil do requadro: 1/4 " / tipo de acaba | M2 | Portas, Janelas e Vidros
2201 | Gradil de alumínio anodizado | M2 | Portas, Janelas e Vidros
2202 | Gradil de ferro (espessura: 3 mm / largura: 25 mm / malha: 65 x 132 mm) | M2 | Portas, Janelas e Vidros
4172 | Gradil de ferro de proteção com requadro em ferro chato e reforcos centrais em ferro redondo com acabamento com fundo antioxidante à base de zarcão (diâmetro do reforço central: 1/2 " / espaçamento entre barras: 70,00 mm / espessura do perfil do requadro: | M2 | COBERTURA
2203 | Gradil de ferro requadro e reforco central em ferro chato (espaçamento entre barras: 100,00 mm / espessura da coluna: 50,00 mm / espessura do perfil do requadro: 1/4 " / espessura do reforço central: 1/4 " / largura da coluna: 50,00 mm / largura do perfil | M2 | Portas, Janelas e Vidros
2204 | Grama batatais em placas (nome científico: PASPALUM NOTATUM ) | M2 | Canteiro-de-Obra e Materiais Básicos
2205 | Grama preta em mudas (nome científico: OPHIOPOGON JAPONICUS) | M2 | Canteiro-de-Obra e Materiais Básicos
2206 | Grama sao carlos em placas (nome científico: AXONOPUS OBTUSIFOLIUS) | M2 | Canteiro-de-Obra e Materiais Básicos
4707 | Grampo “C” Completo | UN | Sistemas Elétricos e de Comunicação
4657 | Grampo “C” Incluso parafuso sextavado ø 3/8”x2” e porca quadrada | UN | Sistemas Elétricos e de Comunicação
5274 | GRAMPO PARA CABO DE AÇO Nº 10 3/8" | PÇ | Componentes Metálicos
5275 | GRAMPO PARA CABO DE AÇO Nº 10 5/16" | PÇ | Componentes Metálicos
2207 | Grampo tensor universal para linha viva (bitola intervalo: 10 A 120 mm) | UN | Sistemas Elétricos e de Comunicação
4212 | Graniteiro / Marmorista | H | Acabamentos
1653 | Graniteiro/marmorista | H | Mão de Obra
4216 | Granito Branco Dallas | M2 | Acabamentos
4782 | GRANITO BRANCO PARIS - ESPESSURA DE 2CM | M2 | CONSTRUÇÃO CIVIL
4780 | GRANITO CINZA ANDORINHA - ESPESSURA DE 2CM | M2 | CONSTRUÇÃO CIVIL
4783 | GRANITO CINZA CORUMBÁ - ESPESSURA DE 2CM | M2 | CONSTRUÇÃO CIVIL
2210 | Granito natural - colocado para pisos (cor: CINZA ANDORINHA / espessura: 30,00 mm) | M2 | Acabamentos
4781 | GRANITO PRETO SÃO GABRIEL - ESPESSURA DE 2CM | M2 | CONSTRUÇÃO CIVIL
4953 | GRANITO SOB MEDIDA PARA ESCADA | M2 | Acabamentos
4214 | Granito natural - colocado para pisos (espessura: 30,00 mm / cor: cinza andorinha ) | M2 | Acabamentos
5369 | Grapa Fixa Para Leito | UN | Sistemas Elétricos e de Comunicação
5370 | Grapa Guia Para Leito | UN | Sistemas Elétricos e de Comunicação
2211 | Graute base epóxi (argamassa fluída) | KG | Vedações Internas e Externas
1048 | Graxa | KG | Máquinas, Veículos e Equipamentos
2212 | Grelha de ferro fundido (largura: 200 mm) | M | Sistemas Hidráulicos e Mecânicos
768 | Grelha de PVC redonda (cor: cromada / diâmetro da seção: 100 mm) | UN | Sistemas Hidráulicos e Mecânicos
2213 | Grelha de PVC redonda (cor: cromada / diâmetro da seção: 150 mm) | UN | Sistemas Hidráulicos e Mecânicos
4024 | Grelha de PVC redonda acabamento cromado (diâmetro da seção: 150 mm) | UN | Sistemas Hidráulicos e Mecânicos
2214 | Grelha em ferro fundido com caixilho de apoio (espessura: 15 mm / largura: 200 mm) | M | Sistemas Hidráulicos e Mecânicos
2215 | Grelha em ferro fundido com caixilho de apoio (espessura: 15 mm / largura: 250 mm) | M | Sistemas Hidráulicos e Mecânicos
2216 | Grelha em ferro fundido com caixilho de apoio (espessura: 15 mm / largura: 300 mm) | M | Sistemas Hidráulicos e Mecânicos
2219 | Grelha hemisférica de ferro fundido para águas pluviais (diâmetro da seção: 3 ") | UN | Impermeabilização, Isolação Térmica e Cobertura
2217 | Grelha hemisférica de ferro fundido para águas pluviais (diâmetro da seção: 4 ") | UN | Impermeabilização, Isolação Térmica e Cobertura
2218 | Grelha hemisférica de ferro fundido para águas pluviais (diâmetro da seção: 6 ") | UN | Impermeabilização, Isolação Térmica e Cobertura
2220 | Grelha para insuflação de ar, de dupla deflexão em alumínio anodizado, com registro (altura: 200 mm / comprimento: 500 mm) | UN | Ar condicionado, exaustão e ventilação
2221 | Grelha para insuflação de ar, de dupla deflexão em alumínio anodizado, com registro (altura: 300 mm / comprimento: 1000 mm) | UN | Ar condicionado, exaustão e ventilação
2222 | Grelha para insuflação de ar, de dupla deflexão em alumínio anodizado, com registro (altura: 600 mm / comprimento: 800 mm) | UN | Ar condicionado, exaustão e ventilação
2223 | Grelha para retorno de ar e exaustão, em alumínio anodizado, com registro (altura: 400 mm / comprimento: 500 mm) | UN | Ar condicionado, exaustão e ventilação
4664 | GRELHA QUADRADA CROMADA 150mm | un | Sistemas Hidráulicos e Mecânicos
4550 | GRELHA QUADRADA CROMADA 150MM | PÇ | Sistemas Hidráulicos e Mecânicos
5396 | Grit Pedra Branca Corundum Afiação | UN | DIVERSOS
1716 | Grua fixa, elétrica, potência 16 HP, capacidade 4 t - aquisição | UN | Máquinas, Veículos e Equipamentos
1717 | Grua fixa, elétrica, potência 33 HP, capacidade 5 t - aquisição | UN | Máquinas, Veículos e Equipamentos
1718 | Grua móvel, elétrica, potência 15 HP, capacidade 3 t - aquisição | UN | Máquinas, Veículos e Equipamentos
1719 | Grua móvel, elétrica, potência 5 HP, capacidade 0,8 t - aquisição | UN | Máquinas, Veículos e Equipamentos
1720 | Grua móvel, elétrica, potência 7,5 HP, capacidade 1,2 t - aquisição | UN | Máquinas, Veículos e Equipamentos
1660 | Grupo gerador para força, diesel, potência 150 kW, capacidade 188 kVA - aquisição | UN | Máquinas, Veículos e Equipamentos
1661 | Grupo gerador para força, diesel, potência 200 kW, capacidade 250 kVA - aquisição | UN | Máquinas, Veículos e Equipamentos
1662 | Grupo gerador para força, diesel, potência 265 kW, capacidade 313 kVA - aquisição | UN | Máquinas, Veículos e Equipamentos
1663 | Grupo gerador para força, diesel, potência 300 kW, capacidade 344 kVA - aquisição | UN | Máquinas, Veículos e Equipamentos
1664 | Grupo gerador para força, diesel, potência 35 kW, capacidade 44 kVA - aquisição | UN | Máquinas, Veículos e Equipamentos
5442 | GRUPO GERADOR PARA FORÇA, DIESEL, POTÊNCIA 5 KW | UN | Máquinas, Veículos e Equipamentos
4397 | GRUPO GERADOR PARA FORÇA, DIESEL, POTÊNCIA 50 KW, CAPACIDADE 65 KVA - ALUGUEL | HR | Máquinas, Veículos e Equipamentos
1665 | Grupo gerador para força, diesel, potência 50 kW, capacidade 65 kVA - aquisição | UN | Máquinas, Veículos e Equipamentos
1666 | Grupo gerador para força, diesel, potência 60 kW, capacidade 75 kVA - aquisição | UN | Máquinas, Veículos e Equipamentos
5443 | GRUPO GERADOR PARA FORÇA, DIESEL, POTÊNCIA 8 KW | UN | Máquinas, Veículos e Equipamentos
1667 | Grupo gerador para solda, diesel, potência 31 kW, capacidade 40 a 375 A - aquisição | UN | Máquinas, Veículos e Equipamentos
1668 | Grupo gerador para solda, diesel, potência 37 kW, capacidade 60 a 600 A - aquisição | UN | Máquinas, Veículos e Equipamentos
2225 | Guarnição de madeira para janela vão de 1,20 x 1,20 m (espessura: 10,00 mm / largura: 50,00 mm / tipo de madeira: PEROBA) | UN | Portas, Janelas e Vidros
2226 | Guarnição de madeira para janela vão de 1,40 x 1,20 m (espessura: 10,00 mm / largura: 50,00 mm / tipo de madeira: PEROBA) | UN | Portas, Janelas e Vidros
2227 | Guarnição de madeira para janela vão de 1,60 x 1,20 m (espessura: 10,00 mm / largura: 50,00 mm / tipo de madeira: PEROBA) | UN | Portas, Janelas e Vidros
2228 | Guarnição de madeira para janela vão de 1,80 x 1,20 m (espessura: 10,00 mm / largura: 50,00 mm / tipo de madeira: PEROBA) | UN | Portas, Janelas e Vidros
2229 | Guarnição de madeira para janela vão de 2,00 x 1,20 m (espessura: 10,00 mm / largura: 50,00 mm / tipo de madeira: PEROBA) | UN | Portas, Janelas e Vidros
379 | Guarnição de madeira para porta 1 folha - vão de até 0,90 x 2,10 m (espessura: 10 mm / largura: 50 mm / tipo de madeira: PEROBA) | UN | Portas, Janelas e Vidros
4420 | GUARNIÇÃO DE MADEIRA PARA PORTA 1 FOLHA - VÃO DE ATÉ 0,90 X 2,10 M (ESPESSURA: 10 MM / LARGURA: 65 MM / TIPO DE MADEIRA: PEROBA) | un | Portas, Janelas e Vidros
2230 | Guarnição de madeira para porta 2 folhas - vão de até 1,80 x 2,10 m (espessura: 10 mm / largura: 50 mm / tipo de madeira: PEROBA) | UN | Portas, Janelas e Vidros
4001 | Guarnição de madeira tipo Peróba com vão de até 0,90 x 2,10 m para porta 1 folha (espessura: 10 mm / largura: 50 mm) | UN | ESQUADRIA DE MADEIRA
4004 | Guarnição de madeira tipo Peróba com vão de até 1,80 x 2,10 m para porta 2 folhas (espessura: 10 mm / largura: 50 mm) | UN | ESQUADRIA DE MADEIRA
2231 | Guarnição em EPDM (acabamento: Preto / diâmetro: 11 mm) | M | Portas, Janelas e Vidros
4786 | Guarnição liso 5 cm | UN | Madeiras e Plásticos
2232 | Guia de concreto pré-fabricada tipo reta (altura: 300 mm / comprimento: 1000 mm / largura da base: 150 mm / largura do topo: 130 mm) | UN | Canteiro-de-Obra e Materiais Básicos
1721 | Guincho automático, elétrico, potência 15 HP, capacidade 1,2 t - aquisição | UN | Máquinas, Veículos e Equipamentos
1722 | Guincho automático, elétrico, potência 20 HP, capacidade 1,2 t - aquisição | UN | Máquinas, Veículos e Equipamentos
2020 | Guindaste hidráulico autopropelido sobre pneus, diesel, potência 124 HP, capacidade 10 t - aquisição | UN | Máquinas, Veículos e Equipamentos
1723 | Guindaste hidráulico autopropelido sobre pneus, diesel, potência 175 HP, capacidade 30 t - aquisição | UN | Máquinas, Veículos e Equipamentos
1724 | Guindaste hidráulico montado sobre chassi de caminhão, diesel, potência 228 HP, capacidade 30 t - aquisição | UN | Máquinas, Veículos e Equipamentos
1725 | Guindaste hidráulico montado sobre chassi de caminhão, diesel, potência 375 HP, capacidade 27 t - aquisição | UN | Máquinas, Veículos e Equipamentos
1726 | Guindaste mecânico autopropelido sobre pneus, (capacidade: 68 t / combustível: diesel / potência: 200 HP) | UN | Máquinas, Veículos e Equipamentos
1727 | Guindauto, capacidade 4,5 t - aquisição | UN | Máquinas, Veículos e Equipamentos
1728 | Guindauto, capacidade 7 t - aquisição | UN | Máquinas, Veículos e Equipamentos
5433 | HASTE ADAPTADOR PLUS PARA FURADEIRA | PÇ | Canteiro-de-Obra e Materiais Básicos
295 | Haste de aterramento Copperweld (bitola: 3/4 " / comprimento: 2,438 m) | UN | Módulos e Sistemas Especiais de Construção
1970 | Haste de aterramento Copperweld (bitola: 3/4 " / comprimento: 3,048 m) | UN | Módulos e Sistemas Especiais de Construção
1009 | Haste simples para desmonte de rocha | UN | Canteiro-de-Obra e Materiais Básicos
2233 | Hidrômetro multijato para medição de água residencial (diâmetro da seção: 3/4 " / vazão: 3,00 m³/h) | UN | Sistemas Hidráulicos e Mecânicos
2236 | Impermeabilizante base acrílica | KG | Impermeabilização, Isolação Térmica e Cobertura
2237 | Impermeabilizante estrutural a base de cimento especial | KG | Impermeabilização, Isolação Térmica e Cobertura
3946 | Instalação especializada com massa de vidro | M2 | VIDROS
2258 | Interruptor de embutir 1 tecla dupla bipolar paralelo (corrente elétrica: 10 A / corrente elétrica: 10,00 A / tensão: 250 V / tensão: 250,00 V) | UN | Sistemas Elétricos e de Comunicação
2259 | Interruptor de embutir 1 tecla dupla bipolar simples (corrente elétrica: 10 A / tensão: 250 V) | UN | Sistemas Elétricos e de Comunicação
2260 | Interruptor de embutir 1 tecla paralelo com placa (corrente elétrica: 10 A / tensão: 250 V) | UN | Sistemas Elétricos e de Comunicação
2264 | Interruptor de embutir 1 tecla paralelo e 1 tomada de 2 pólos universal (corrente elétrica: 10 A / tensão: 250 V) | UN | Sistemas Elétricos e de Comunicação
2261 | Interruptor de embutir 1 tecla simples com placa (corrente elétrica: 10 A / tensão: 250 V) | UN | Sistemas Elétricos e de Comunicação
2263 | Interruptor de embutir 1 tecla simples e 1 paralelo (corrente elétrica: 10 A / tensão: 250 V) | UN | Sistemas Elétricos e de Comunicação
2265 | Interruptor de embutir 1 tecla simples e 1 tomada de 2 pólos universal (corrente elétrica: 10 A / tensão: 250 V) | UN | Sistemas Elétricos e de Comunicação
2262 | Interruptor de embutir 1 tecla simples e 2 paralelo (corrente elétrica: 10 A / tensão: 250 V) | UN | Sistemas Elétricos e de Comunicação
2266 | Interruptor de embutir 1 tecla simples, 1 paralelo e 1 tomada de 2 pólos universal (corrente elétrica: 10,00 A / tensão: 250,00 V) | UN | Sistemas Elétricos e de Comunicação
2253 | Interruptor de embutir 2 teclas paralelo (corrente elétrica: 10 A / tensão: 250 V) | UN | Sistemas Elétricos e de Comunicação
2267 | Interruptor de embutir 2 teclas paralelo e 1 tomada de 2 pólos (corrente elétrica: 10 A / tensão: 250 V) | UN | Sistemas Elétricos e de Comunicação
2254 | Interruptor de embutir 2 teclas simples (corrente elétrica: 10 A / tensão: 250 V) | UN | Sistemas Elétricos e de Comunicação
2255 | Interruptor de embutir 2 teclas simples e 1 paralelo (corrente elétrica: 10 A / tensão: 250 V) | UN | Sistemas Elétricos e de Comunicação
2268 | Interruptor de embutir 2 teclas simples e 1 tomada de 2 pólos (corrente elétrica: 10 A / tensão: 250 V) | UN | Sistemas Elétricos e de Comunicação
2256 | Interruptor de embutir 3 teclas paralelo (corrente elétrica: 10 A / tensão: 250 V) | UN | Sistemas Elétricos e de Comunicação
2257 | Interruptor de embutir 3 teclas simples (corrente elétrica: 10 A / tensão: 250 V) | UN | Sistemas Elétricos e de Comunicação
4861 | INTERRUPTOR SIMPLES PARA CONDULETE | PÇ | Sistemas Elétricos e de Comunicação
2270 | Isolador de porcelana - disco (tensão: 15,00 kV / diâmetro da seção: 6 ") | UN | Módulos e Sistemas Especiais de Construção
2271 | Isolador de porcelana - pedestal (tensão: 15,00 kV) | UN | Módulos e Sistemas Especiais de Construção
4251 | ISOLADOR GALVANIZADO COM FIXAÇÃO 90º TIPO PK-007 | PÇ | SISTEMA DE PROTEÇÃO CONTRA DESCARGAS ATM
4252 | ISOLADOR GALVANIZADO COM ROLDANA PARA MASTRO DE 1 1/2", UMA DESCIDA TIPO PK-0455 | PÇ | SISTEMA DE PROTEÇÃO CONTRA DESCARGAS ATM
4253 | ISOLADOR GALVANIZADO PARA FIXAÇÃO EM TELHA PK-0213 | PÇ | SISTEMA DE PROTEÇÃO CONTRA DESCARGAS ATM
2279 | Janela de aço pintado (esmalte), padronizada, de correr, sem bandeira, 4 fls: 2 fixas e 2 de correr, vidro liso (altura - intervalo: 1,00 m / largura: 1,20 m) | UN | Portas, Janelas e Vidros
2280 | Janela de aço pintado (esmalte), padronizada, de correr, sem bandeira, 4 fls: 2 fixas e 2 de correr, vidro liso (altura: 1,00 m / largura: 1,50 m) | UN | Portas, Janelas e Vidros
2282 | Janela de aço pintado (esmalte), padronizada, de correr, sem bandeira, 4 fls: 2 fixas e 2 de correr, vidro liso (altura: 1,20 m / largura: 1,20 m) | UN | Portas, Janelas e Vidros
2283 | Janela de aço pintado (esmalte), padronizada, de correr, sem bandeira, 4 fls: 2 fixas e 2 de correr, vidro liso (altura: 1,20 m / largura: 1,50 m) | UN | Portas, Janelas e Vidros
2284 | Janela de aço pintado (esmalte), padronizada, de correr, sem bandeira, 4 fls: 2 fixas e 2 de correr, vidro liso (altura: 1,20 m / largura: 2,00 m) | UN | Portas, Janelas e Vidros
2285 | Janela de aço pintado (esmalte), padronizada, veneziana, 6fls: 2 fixas palhetadas, 2 de correr palhetadas e 2 de correr de vidro liso (altura: 1,00 m / largura: 1,50 m) | UN | Portas, Janelas e Vidros
2286 | Janela de aço pintado (esmalte), padronizada, veneziana, 6fls: 2 fixas palhetadas, 2 de correr palhetadas e 2 de correr de vidro liso (altura: 1,00 m / largura: 2,00 m) | UN | Portas, Janelas e Vidros
2287 | Janela de aço pintado (esmalte), padronizada, veneziana, 6fls: 2 fixas palhetadas, 2 de correr palhetadas e 2 de correr de vidro liso (altura: 1,20 m / largura: 1,50 m) | UN | Portas, Janelas e Vidros
2288 | Janela de aço pintado (esmalte), padronizada, veneziana, 6fls: 2 fixas palhetadas, 2 de correr palhetadas e 2 de correr de vidro liso (altura: 1,20 m / largura: 2,00 m) | UN | Portas, Janelas e Vidros
2281 | Janela de aço pintado esmalte padronizado de correr, sem bandeira, 4 fls: 2 fixas e 2 de correr, vidro liso (largura: 2,00 m / altura: 1,00 m) | UN | Portas, Janelas e Vidros
2297 | Janela de madeira de abrir com batente e caixilhos para vidro | M2 | Portas, Janelas e Vidros
2290 | Janela de madeira de abrir com batente, 2 caixilhos para vidro e 2 folhas venezianas (altura: 1,20 m / largura: 1,00 m / tipo de madeira: IMBUIA) | UN | Portas, Janelas e Vidros
2291 | Janela de madeira de abrir com batente, 2 caixilhos para vidro e 2 folhas venezianas (altura: 1,20 m / largura: 1,20 m / tipo de madeira: IMBUIA) | UN | Portas, Janelas e Vidros
2302 | Janela de madeira de abrir com batente, 2 caixilhos para vidro e 2 folhas venezianas (altura: 1,20 m / largura: 1,40 m / tipo de madeira: IMBUIA) | UN | Portas, Janelas e Vidros
2293 | Janela de madeira de correr com batente com 2 caixilhos fixos, 2 caixilhos para vidro e 2 folhas venezianas (altura: 1,20 m / largura: 1,60 m / tipo de madeira: IMBUIA) | UN | Portas, Janelas e Vidros
2294 | Janela de madeira de correr com batente, 2 caixilhos fixos, 2 caixilhos para vidro e 2 folhas venezianas (altura: 1,20 / largura: 1,80 m / tipo de madeira: IMBUIA) | UN | Portas, Janelas e Vidros
2292 | Janela de madeira de correr com batente, 2 caixilhos fixos, 2 caixilhos para vidro e 2 folhas venezianas (altura: 1,20 m / largura: 1,40 m / tipo de madeira: IMBUIA) | UN | Portas, Janelas e Vidros
2295 | Janela de madeira de correr com batente, 2 caixilhos fixos, 2 caixilhos para vidro e 2 folhas venezianas (altura: 1,20 m / largura: 2,00 m / tipo de madeira: IMBUIA) | UN | Portas, Janelas e Vidros
2296 | Janela de madeira de correr com batente, 2 caixilhos fixos, 2 para vidro e 2 folhas venezianas (altura: 1,20 m / largura: 1,20 m / tipo de madeira: IMBUIA) | UN | Portas, Janelas e Vidros
2303 | Janela de PVC , projetante deslizante (maxim-ar), 1 folha vidro liso, fixação com parafuso (altura: 1,00 m / largura: 1,00 m) | UN | Portas, Janelas e Vidros
2304 | Janela de PVC , veneziana, de correr, 3 folhas sendo 1 de vidro liso, fixação com parafuso (altura: 1,00 m / largura: 1,00 m) | UN | Portas, Janelas e Vidros
2305 | Janela de PVC de correr, com vidro e sem veneziana | M2 | Portas, Janelas e Vidros
2300 | Janela guilhotina com batente com 2 caixilhos para vidro e 2 folhas venezianas (altura: 1,20 m / largura: 1,20 m / tipo de madeira: IMBUIA) | UN | Portas, Janelas e Vidros
2301 | Janela guilhotina com batente com 2 caixilhos para vidro e 2 folhas venezianas (altura: 1,20 m / largura: 1,40 m / tipo de madeira: IMBUIA) | UN | Portas, Janelas e Vidros
2308 | Jardineiro | H | Mão de Obra
5425 | JARRA PLÁSTICO PARA SUCO | PÇ | Canteiro-de-Obra e Materiais Básicos
2309 | Jatista | H | Mão de Obra
2319 | Joelho 45° de CPVC bege claro soldável (diâmetro da seção: 15 mm) | UN | Sistemas Hidráulicos e Mecânicos
2320 | Joelho 45° de CPVC bege claro soldável (diâmetro da seção: 22 mm) | UN | Sistemas Hidráulicos e Mecânicos
2321 | Joelho 45° de CPVC bege claro soldável (diâmetro da seção: 28 mm) | UN | Sistemas Hidráulicos e Mecânicos
2322 | Joelho 45° de CPVC bege claro soldável (diâmetro da seção: 35 mm) | UN | Sistemas Hidráulicos e Mecânicos
2323 | Joelho 45° de CPVC bege claro soldável (diâmetro da seção: 42 mm) | UN | Sistemas Hidráulicos e Mecânicos
2324 | Joelho 45° de CPVC bege claro soldável (diâmetro da seção: 54 mm) | UN | Sistemas Hidráulicos e Mecânicos
2327 | Joelho 45° de ferro fundido, junta elástica para esgoto e águas pluviais (diâmetro da seção: 2 ") | UN | Sistemas Hidráulicos e Mecânicos
2328 | Joelho 45° de ferro fundido, junta elástica para esgoto e águas pluviais (diâmetro da seção: 3 ") | UN | Sistemas Hidráulicos e Mecânicos
2325 | Joelho 45° de ferro fundido, junta elástica para esgoto e águas pluviais (diâmetro da seção: 4 ") | UN | Sistemas Hidráulicos e Mecânicos
2326 | Joelho 45° de ferro fundido, junta elástica para esgoto e águas pluviais (diâmetro da seção: 6 ") | UN | Sistemas Hidráulicos e Mecânicos
2310 | Joelho 45° de polipropileno verde fêmea fêmea (diâmetro da seção: 110 mm) | UN | Sistemas Hidráulicos e Mecânicos
2311 | Joelho 45° de polipropileno verde fêmea fêmea (diâmetro da seção: 20 mm) | UN | Sistemas Hidráulicos e Mecânicos
2312 | Joelho 45° de polipropileno verde fêmea fêmea (diâmetro da seção: 25 mm) | UN | Sistemas Hidráulicos e Mecânicos
2313 | Joelho 45° de polipropileno verde fêmea fêmea (diâmetro da seção: 32 mm) | UN | Sistemas Hidráulicos e Mecânicos
2314 | Joelho 45° de polipropileno verde fêmea fêmea (diâmetro da seção: 40 mm) | UN | Sistemas Hidráulicos e Mecânicos
2315 | Joelho 45° de polipropileno verde fêmea fêmea (diâmetro da seção: 50 mm) | UN | Sistemas Hidráulicos e Mecânicos
2316 | Joelho 45° de polipropileno verde fêmea fêmea (diâmetro da seção: 63 mm) | UN | Sistemas Hidráulicos e Mecânicos
2317 | Joelho 45° de polipropileno verde fêmea fêmea (diâmetro da seção: 75 mm) | UN | Sistemas Hidráulicos e Mecânicos
2318 | Joelho 45° de polipropileno verde fêmea fêmea (diâmetro da seção: 90 mm) | UN | Sistemas Hidráulicos e Mecânicos
2337 | Joelho 45° de PVC branco roscável (diâmetro da seção: 1 ") | UN | Sistemas Hidráulicos e Mecânicos
2338 | Joelho 45° de PVC branco roscável (diâmetro da seção: 1 1/2 ") | UN | Sistemas Hidráulicos e Mecânicos
2339 | Joelho 45° de PVC branco roscável (diâmetro da seção: 1 1/4 ") | UN | Sistemas Hidráulicos e Mecânicos
2335 | Joelho 45° de PVC branco roscável (diâmetro da seção: 1/2 ") | UN | Sistemas Hidráulicos e Mecânicos
2336 | Joelho 45° de PVC branco roscável (diâmetro da seção: 2 ") | UN | Sistemas Hidráulicos e Mecânicos
2334 | Joelho 45° de PVC branco roscável (diâmetro da seção: 3/4 ") | UN | Sistemas Hidráulicos e Mecânicos
2333 | Joelho 45° PB soldável de PVC branco para esgoto série normal (diâmetro da seção: 40 mm) | UN | Sistemas Hidráulicos e Mecânicos
2340 | Joelho 45° PBV de PVC bege pérola para esgoto série reforçada (diâmetro da seção: 100 mm) | UN | Sistemas Hidráulicos e Mecânicos
2341 | Joelho 45° PBV de PVC bege pérola para esgoto série reforçada (diâmetro da seção: 150 mm) | UN | Sistemas Hidráulicos e Mecânicos
454 | Joelho 45° PBV de PVC bege pérola para esgoto série reforçada (diâmetro da seção: 40 mm) | UN | Sistemas Hidráulicos e Mecânicos
455 | Joelho 45° PBV de PVC bege pérola para esgoto série reforçada (diâmetro da seção: 50 mm) | UN | Sistemas Hidráulicos e Mecânicos
456 | Joelho 45° PBV de PVC bege pérola para esgoto série reforçada (diâmetro da seção: 75 mm) | UN | Sistemas Hidráulicos e Mecânicos
2329 | Joelho 45° PBV de PVC branco para esgoto série normal (diâmetro da seção: 100 mm) | UN | Sistemas Hidráulicos e Mecânicos
2330 | Joelho 45° PBV de PVC branco para esgoto série normal (diâmetro da seção: 150 mm) | UN | Sistemas Hidráulicos e Mecânicos
2331 | Joelho 45° PBV de PVC branco para esgoto série normal (diâmetro da seção: 50 mm) | UN | Sistemas Hidráulicos e Mecânicos
2332 | Joelho 45° PBV de PVC branco para esgoto série normal (diâmetro da seção: 75 mm) | UN | Sistemas Hidráulicos e Mecânicos
457 | Joelho 45° soldável de PVC marrom para água fria (diâmetro da seção: 110 mm) | UN | Sistemas Hidráulicos e Mecânicos
458 | Joelho 45° soldável de PVC marrom para água fria (diâmetro da seção: 20 mm) | UN | Sistemas Hidráulicos e Mecânicos
459 | Joelho 45° soldável de PVC marrom para água fria (diâmetro da seção: 25 mm) | UN | Sistemas Hidráulicos e Mecânicos
460 | Joelho 45° soldável de PVC marrom para água fria (diâmetro da seção: 32 mm) | UN | Sistemas Hidráulicos e Mecânicos
461 | Joelho 45° soldável de PVC marrom para água fria (diâmetro da seção: 40 mm) | UN | Sistemas Hidráulicos e Mecânicos
462 | Joelho 45° soldável de PVC marrom para água fria (diâmetro da seção: 50 mm) | UN | Sistemas Hidráulicos e Mecânicos
463 | Joelho 45° soldável de PVC marrom para água fria (diâmetro da seção: 60 mm) | UN | Sistemas Hidráulicos e Mecânicos
464 | Joelho 45° soldável de PVC marrom para água fria (diâmetro da seção: 75 mm) | UN | Sistemas Hidráulicos e Mecânicos
465 | Joelho 45° soldável de PVC marrom para água fria (diâmetro da seção: 85 mm) | UN | Sistemas Hidráulicos e Mecânicos
480 | Joelho 90° com visita de ferro fundido, junta elástica para esgoto e águas pluviais (diâmetro da seção: 4 " / diâmetro da visita: 2 ") | UN | Sistemas Hidráulicos e Mecânicos
481 | Joelho 90° com visita PBV de PVC branco para esgoto série normal (diâmetro da seção: 100 mm / diâmetro da visita: 50 mm) | UN | Sistemas Hidráulicos e Mecânicos
483 | Joelho 90° de CPVC bege claro soldável (diâmetro da seção: 15,00 mm) | UN | Sistemas Hidráulicos e Mecânicos
484 | Joelho 90° de CPVC bege claro soldável (diâmetro da seção: 22,00 mm) | UN | Sistemas Hidráulicos e Mecânicos
485 | Joelho 90° de CPVC bege claro soldável (diâmetro da seção: 28,00 mm) | UN | Sistemas Hidráulicos e Mecânicos
486 | Joelho 90° de CPVC bege claro soldável (diâmetro da seção: 35,00 mm) | UN | Sistemas Hidráulicos e Mecânicos
487 | Joelho 90° de CPVC bege claro soldável (diâmetro da seção: 42,00 mm) | UN | Sistemas Hidráulicos e Mecânicos
488 | Joelho 90° de CPVC bege claro soldável (diâmetro da seção: 54,00 mm) | UN | Sistemas Hidráulicos e Mecânicos
2024 | Joelho 90° de ferro fundido, junta elástica para esgoto e águas pluviais (diâmetro da seção: 2 ") | UN | Sistemas Hidráulicos e Mecânicos
2025 | Joelho 90° de ferro fundido, junta elástica para esgoto e águas pluviais (diâmetro da seção: 3 ") | UN | Sistemas Hidráulicos e Mecânicos
2022 | Joelho 90° de ferro fundido, junta elástica para esgoto e águas pluviais (diâmetro da seção: 4 ") | UN | Sistemas Hidráulicos e Mecânicos
2023 | Joelho 90° de ferro fundido, junta elástica para esgoto e águas pluviais (diâmetro da seção: 6 ") | UN | Sistemas Hidráulicos e Mecânicos
471 | Joelho 90° de polipropileno verde fêmea fêmea (diâmetro da seção: 110 mm) | UN | Sistemas Hidráulicos e Mecânicos
472 | Joelho 90° de polipropileno verde fêmea fêmea (diâmetro da seção: 20 mm) | UN | Sistemas Hidráulicos e Mecânicos
473 | Joelho 90° de polipropileno verde fêmea fêmea (diâmetro da seção: 25 mm) | UN | Sistemas Hidráulicos e Mecânicos
474 | Joelho 90° de polipropileno verde fêmea fêmea (diâmetro da seção: 32 mm) | UN | Sistemas Hidráulicos e Mecânicos
475 | Joelho 90° de polipropileno verde fêmea fêmea (diâmetro da seção: 40 mm) | UN | Sistemas Hidráulicos e Mecânicos
476 | Joelho 90° de polipropileno verde fêmea fêmea (diâmetro da seção: 50 mm) | UN | Sistemas Hidráulicos e Mecânicos
477 | Joelho 90° de polipropileno verde fêmea fêmea (diâmetro da seção: 63 mm) | UN | Sistemas Hidráulicos e Mecânicos
478 | Joelho 90° de polipropileno verde fêmea fêmea (diâmetro da seção: 75 mm) | UN | Sistemas Hidráulicos e Mecânicos
479 | Joelho 90° de polipropileno verde fêmea fêmea (diâmetro da seção: 90 mm) | UN | Sistemas Hidráulicos e Mecânicos
469 | Joelho 90° de polipropileno verde fêmea fêmea, com inserto metálico (diâmetro da parte roscável: 1 " / diâmetro da parte soldável: 32 mm) | UN | Sistemas Hidráulicos e Mecânicos
466 | Joelho 90° de polipropileno verde fêmea fêmea, com inserto metálico (diâmetro da parte roscável: 1/2 " / diâmetro da parte soldável: 20 mm) | UN | Sistemas Hidráulicos e Mecânicos
467 | Joelho 90° de polipropileno verde fêmea fêmea, com inserto metálico (diâmetro da parte roscável: 1/2 " / diâmetro da parte soldável: 25 mm) | UN | Sistemas Hidráulicos e Mecânicos
468 | Joelho 90° de polipropileno verde fêmea fêmea, com inserto metálico (diâmetro da parte roscável: 3/4 " / diâmetro da parte soldável: 25 mm) | UN | Sistemas Hidráulicos e Mecânicos
470 | Joelho 90° de polipropileno verde fêmea fêmea, com inserto metálico (diâmetro da parte roscável: 3/4 " / diâmetro da parte soldável: 32 mm) | UN | Sistemas Hidráulicos e Mecânicos
489 | Joelho 90° de PVC branco roscável (diâmetro da seção: 1 ") | UN | Sistemas Hidráulicos e Mecânicos
490 | Joelho 90° de PVC branco roscável (diâmetro da seção: 1 1/2 ") | UN | Sistemas Hidráulicos e Mecânicos
491 | Joelho 90° de PVC branco roscável (diâmetro da seção: 1 1/4 ") | UN | Sistemas Hidráulicos e Mecânicos
492 | Joelho 90° de PVC branco roscável (diâmetro da seção: 1/2 ") | UN | Sistemas Hidráulicos e Mecânicos
493 | Joelho 90° de PVC branco roscável (diâmetro da seção: 2 ") | UN | Sistemas Hidráulicos e Mecânicos
494 | Joelho 90° de PVC branco roscável (diâmetro da seção: 3/4 ") | UN | Sistemas Hidráulicos e Mecânicos
2345 | Joelho 90° de PVC verde ponta bolsa virola, com flange (diâmetro da seção: 100 mm) | UN | Sistemas Hidráulicos e Mecânicos
2346 | Joelho 90° de PVC verde ponta bolsa virola, com flange (diâmetro da seção: 40 mm) | UN | Sistemas Hidráulicos e Mecânicos
2347 | Joelho 90° de PVC verde ponta bolsa virola, com flange (diâmetro da seção: 50 mm) | UN | Sistemas Hidráulicos e Mecânicos
2348 | Joelho 90° de PVC verde ponta bolsa virola, com flange para bacia sanitária (diâmetro da seção: 100 mm) | UN | Sistemas Hidráulicos e Mecânicos
2349 | Joelho 90° de redução de PVC branco roscável (diâmetro de entrada: 1 " / diâmetro de saída: 3/4 ") | UN | Sistemas Hidráulicos e Mecânicos
2350 | Joelho 90° de redução de PVC branco roscável (diâmetro de entrada: 3/4 " / diâmetro de saída: 1/2 ") | UN | Sistemas Hidráulicos e Mecânicos
2351 | Joelho 90° de redução soldável de PVC marrom para água fria (diâmetro de entrada: 25 mm / diâmetro de saída: 20 mm) | UN | Sistemas Hidráulicos e Mecânicos
2352 | Joelho 90° de redução soldável de PVC marrom para água fria (diâmetro de entrada: 32 mm / diâmetro de saída: 25 mm) | UN | Sistemas Hidráulicos e Mecânicos
2028 | Joelho 90° PB soldável de PVC branco para esgoto série normal (diâmetro da seção: 40 mm) | UN | Sistemas Hidráulicos e Mecânicos
482 | Joelho 90° PBV com visita de PVC bege pérola para esgoto série reforçada (diâmetro da visita: 75 mm / diâmetro principal: 100 mm) | UN | Sistemas Hidráulicos e Mecânicos
495 | Joelho 90° PBV de PVC bege pérola para esgoto série reforçada (diâmetro da seção: 100 mm) | UN | Sistemas Hidráulicos e Mecânicos
496 | Joelho 90° PBV de PVC bege pérola para esgoto série reforçada (diâmetro da seção: 150 mm) | UN | Sistemas Hidráulicos e Mecânicos
2342 | Joelho 90° PBV de PVC bege pérola para esgoto série reforçada (diâmetro da seção: 40 mm) | UN | Sistemas Hidráulicos e Mecânicos
2343 | Joelho 90° PBV de PVC bege pérola para esgoto série reforçada (diâmetro da seção: 50 mm) | UN | Sistemas Hidráulicos e Mecânicos
2344 | Joelho 90° PBV de PVC bege pérola para esgoto série reforçada (diâmetro da seção: 75 mm) | UN | Sistemas Hidráulicos e Mecânicos
309 | Joelho 90° PBV de PVC branco para esgoto série normal (diâmetro da seção: 100 mm) | UN | Sistemas Hidráulicos e Mecânicos
2026 | Joelho 90° PBV de PVC branco para esgoto série normal (diâmetro da seção: 150,00 mm) | UN | Sistemas Hidráulicos e Mecânicos
2027 | Joelho 90° PBV de PVC branco para esgoto série normal (diâmetro da seção: 50,00 mm) | UN | Sistemas Hidráulicos e Mecânicos
316 | Joelho 90° PBV de PVC branco para esgoto série normal (diâmetro da seção: 75,00 mm) | UN | Sistemas Hidráulicos e Mecânicos
5224 | Joelho 90° soldável de PVC azul 38 X 38 mm | UN | Sistemas Hidráulicos e Mecânicos
2353 | Joelho 90° soldável de PVC azul e com bucha de latão com reducao para água fria (diâmetro da parte roscável: 1/2 " / diâmetro da parte soldável: 25,00 mm) | UN | Sistemas Hidráulicos e Mecânicos
2354 | Joelho 90° soldável de PVC azul e com bucha de latão com reducao para água fria (diâmetro da parte roscável: 3/4 " / diâmetro da parte soldável: 32,00 mm) | UN | Sistemas Hidráulicos e Mecânicos
2355 | Joelho 90° soldável de PVC azul e com bucha de latão para água fria (diâmetro da parte roscável: 1/2 " / diâmetro da parte soldável: 20,00 mm) | UN | Sistemas Hidráulicos e Mecânicos
2356 | Joelho 90° soldável de PVC azul e com bucha de latão para água fria (diâmetro da parte roscável: 3/4 " / diâmetro da parte soldável: 25,00 mm) | UN | Sistemas Hidráulicos e Mecânicos
2357 | Joelho 90° soldável de PVC marrom e com rosca com reducao para água fria (diâmetro da parte roscável: 1/2 " / diâmetro da parte soldável: 25 mm) | UN | Sistemas Hidráulicos e Mecânicos
2358 | Joelho 90° soldável de PVC marrom e com rosca com reducao para água fria (diâmetro da parte roscável: 3/4 " / diâmetro da parte soldável: 32 mm) | UN | Sistemas Hidráulicos e Mecânicos
2359 | Joelho 90° soldável de PVC marrom e com rosca para água fria (diâmetro da parte roscável: 1/2 " / diâmetro da parte soldável: 20 mm) | UN | Sistemas Hidráulicos e Mecânicos
2360 | Joelho 90° soldável de PVC marrom e com rosca para água fria (diâmetro da parte roscável: 3/4 " / diâmetro da parte soldável: 25 mm) | UN | Sistemas Hidráulicos e Mecânicos
2361 | Joelho 90° soldável de PVC marrom para água fria (diâmetro da seção: 110 mm) | UN | Sistemas Hidráulicos e Mecânicos
2362 | Joelho 90° soldável de PVC marrom para água fria (diâmetro da seção: 20 mm) | UN | Sistemas Hidráulicos e Mecânicos
2363 | Joelho 90° soldável de PVC marrom para água fria (diâmetro da seção: 25 mm) | UN | Sistemas Hidráulicos e Mecânicos
2364 | Joelho 90° soldável de PVC marrom para água fria (diâmetro da seção: 32 mm) | UN | Sistemas Hidráulicos e Mecânicos
2365 | Joelho 90° soldável de PVC marrom para água fria (diâmetro da seção: 40 mm) | UN | Sistemas Hidráulicos e Mecânicos
2366 | Joelho 90° soldável de PVC marrom para água fria (diâmetro da seção: 50 mm) | UN | Sistemas Hidráulicos e Mecânicos
2367 | Joelho 90° soldável de PVC marrom para água fria (diâmetro da seção: 60 mm) | UN | Sistemas Hidráulicos e Mecânicos
2368 | Joelho 90° soldável de PVC marrom para água fria (diâmetro da seção: 75 mm) | UN | Sistemas Hidráulicos e Mecânicos
2369 | Joelho 90° soldável de PVC marrom para água fria (diâmetro da seção: 85 mm) | UN | Sistemas Hidráulicos e Mecânicos
4437 | JOELHO 90º BRANCO COM ANEL LABIAL PARA ESGOTO SÉRIE NORMAL DIÂMETRO: 40X38MM | UN | Sistemas Hidráulicos e Mecânicos
4020 | Joelho 90º PVC branco PBV para esgoto série normal (diâmetro da seção: 100 mm) | UN | Sistemas Hidráulicos e Mecânicos
4424 | JOELHO 90º PVC BRANCO PBV PARA ESGOTO SÉRIE NORMAL (DIÂMETRO DA SEÇÃO: 40 MM) | un | Sistemas Hidráulicos e Mecânicos
4019 | Joelho 90º PVC branco PBV para esgoto série normal (diâmetro da seção: 75,00 mm) | UN | Sistemas Hidráulicos e Mecânicos
4023 | Joelho 90º PVC verde PBV com flange para bacia sanitária (diâmetro da seção: 100 mm) | UN | Sistemas Hidráulicos e Mecânicos
5219 | JOELHO 90º SIMPLES ESGOTO 40X1/2'' | UN | Sistemas Hidráulicos e Mecânicos
2370 | Joelho de transição de CPVC bege claro (diâmetro da parte roscável: 1/2 " / diâmetro da parte soldável: 15 mm) | UN | Sistemas Hidráulicos e Mecânicos
2371 | Joelho de transição de CPVC bege claro (diâmetro da parte roscável: 3/4 " / diâmetro da parte soldável: 22 mm) | UN | Sistemas Hidráulicos e Mecânicos
4549 | JOELHO PVC ESGOTO 90 X 40MM COM ANEL | PÇ | Sistemas Hidráulicos e Mecânicos
2372 | Jogo de agulhas para pistola eletromecânica | UN | Máquinas, Veículos e Equipamentos
5421 | JOGO DE CHAVE ALLEN 2 A 8MM | JG | FERRAMENTA
4395 | JOGO DE CHAVES DE FENDA & PHILIPS COM 6 PCS | PCT | ELÉTRICA
4166 | Jogo de metais com 1 engate flexivel 1 par de parafusos bucha e arruelas acabamento cromado para mictório | UN | APARELHOS E METAIS
2373 | Jogo de metais para mictório 1 engate flexivel, 1 par de parafusos, bucha e arruelas (tipo de acabamento: CROMADO ) | UN | Sistemas Hidráulicos e Mecânicos
4381 | Jogo de Rodas para Andaimes c/ 4 unid - locação | JG | CONSTRUÇÃO CIVIL
1900 | Junção 45° de PVC branco leve, ponta bolsa bolsa (diâmetro nominal: 400 mm) | UN | Sistemas Hidráulicos e Mecânicos
2382 | Junção 45° de PVC branco roscável (diâmetro da seção: 1 ") | UN | Sistemas Hidráulicos e Mecânicos
2383 | Junção 45° de PVC branco roscável (diâmetro da seção: 1 1/2 ") | UN | Sistemas Hidráulicos e Mecânicos
2384 | Junção 45° de PVC branco roscável (diâmetro da seção: 1 1/4 ") | UN | Sistemas Hidráulicos e Mecânicos
2385 | Junção 45° de PVC branco roscável (diâmetro da seção: 1/2 ") | UN | Sistemas Hidráulicos e Mecânicos
2386 | Junção 45° de PVC branco roscável (diâmetro da seção: 2 ") | UN | Sistemas Hidráulicos e Mecânicos
2387 | Junção 45° de PVC branco roscável (diâmetro da seção: 3/4 ") | UN | Sistemas Hidráulicos e Mecânicos
2389 | Junção 45° PB soldável de PVC branco para esgoto serie normal (diâmetro da seção: 40,00 mm) | UN | Sistemas Hidráulicos e Mecânicos
2390 | Junção 45º de ferro fundido com redução para esgoto e águas pluviais (diâmetro de entrada: 3 " / diâmetro de saída: 2 ") | UN | Sistemas Hidráulicos e Mecânicos
2391 | Junção 45º de ferro fundido com redução para esgoto e águas pluviais (diâmetro de entrada: 4 " / diâmetro de saída: 2 ") | UN | Sistemas Hidráulicos e Mecânicos
2392 | Junção 45º de ferro fundido com redução para esgoto e águas pluviais (diâmetro de entrada: 4 " / diâmetro de saída: 3 ") | UN | Sistemas Hidráulicos e Mecânicos
2393 | Junção 45º de ferro fundido com redução para esgoto e águas pluviais (diâmetro de entrada: 6 " / diâmetro de saída: 3 ") | UN | Sistemas Hidráulicos e Mecânicos
2394 | Junção 45º de ferro fundido com redução para esgoto e águas pluviais (diâmetro de entrada: 6 " / diâmetro de saída: 4 ") | UN | Sistemas Hidráulicos e Mecânicos
2397 | Junção 45º de ferro fundido, junta elástica para esgoto e águas pluviais (diâmetro da seção: 2 ") | UN | Sistemas Hidráulicos e Mecânicos
2398 | Junção 45º de ferro fundido, junta elástica para esgoto e águas pluviais (diâmetro da seção: 3 ") | UN | Sistemas Hidráulicos e Mecânicos
2395 | Junção 45º de ferro fundido, junta elástica para esgoto e águas pluviais (diâmetro da seção: 4 ") | UN | Sistemas Hidráulicos e Mecânicos
2396 | Junção 45º de ferro fundido, junta elástica para esgoto e águas pluviais (diâmetro da seção: 6 ") | UN | Sistemas Hidráulicos e Mecânicos
2388 | Junção 45º de ferro fundido, junta elástica para esgoto e águas pluviais (dupla) (diâmetro da seção: 4 " / diâmetro de entrada: 4 " / diâmetro de saída: 4 ") | UN | Sistemas Hidráulicos e Mecânicos
2378 | Junção 45º PBV de PVC branco com redução para esgoto serie normal (diâmetro de entrada: 100,00 mm / diâmetro de saída: 50,00 mm) | UN | Sistemas Hidráulicos e Mecânicos
2379 | Junção 45º PBV de PVC branco com redução para esgoto serie normal (diâmetro de entrada: 100,00 mm / diâmetro de saída: 75,00 mm) | UN | Sistemas Hidráulicos e Mecânicos
2380 | Junção 45º PBV de PVC branco com redução para esgoto série normal (diâmetro de entrada: 150 mm / diâmetro de saída: 100 mm) | UN | Sistemas Hidráulicos e Mecânicos
2381 | Junção 45º PBV de PVC branco com redução para esgoto serie normal (diâmetro de entrada: 75 mm / diâmetro de saída: 50 mm) | UN | Sistemas Hidráulicos e Mecânicos
2374 | Junção 45º PBV de PVC branco para esgoto série normal (diâmetro de entrada: 100 mm / diâmetro de saída: 100 mm) | UN | Sistemas Hidráulicos e Mecânicos
2375 | Junção 45º PBV de PVC branco para esgoto série normal (diâmetro de entrada: 150 mm / diâmetro de saída: 150 mm) | UN | Sistemas Hidráulicos e Mecânicos
2376 | Junção 45º PBV de PVC branco para esgoto série normal (diâmetro de entrada: 50 mm / diâmetro de saída: 50 mm) | UN | Sistemas Hidráulicos e Mecânicos
2377 | Junção 45º PBV de PVC branco para esgoto série normal (diâmetro de entrada: 75 mm / diâmetro de saída: 75 mm) | UN | Sistemas Hidráulicos e Mecânicos
5110 | Junção à Direita 45º Para Eletrocalha | UN | Sistemas Elétricos e de Comunicação
5112 | Junção à Direita 90º Para Eletrocalha | UN | Sistemas Elétricos e de Comunicação
5111 | Junção à Esquerda 45º Para Eletrocalha | UN | Sistemas Elétricos e de Comunicação
5113 | Junção à Esquerda 90º | UN | Sistemas Elétricos e de Comunicação
2399 | Junção angular dupla para perfilado alto (altura: 38,00 mm / largura: 38,00 mm) | UN | Sistemas Elétricos e de Comunicação
5363 | Junção Articulada Para Leito | UN | Sistemas Elétricos e de Comunicação
2400 | Junção cerâmica 90° PBB para esgoto sanitário (diâmetro da seção: 100,00 mm) | UN | Sistemas Hidráulicos e Mecânicos
2401 | Junção cerâmica 90° PBB para esgoto sanitário (diâmetro da seção: 150 mm) | UN | Sistemas Hidráulicos e Mecânicos
2402 | Junção cerâmica 90° PBB para esgoto sanitário (diâmetro da seção: 200 mm) | UN | Sistemas Hidráulicos e Mecânicos
2403 | Junção cerâmica 90° PBB para esgoto sanitário (diâmetro da seção: 250,00 mm) | UN | Sistemas Hidráulicos e Mecânicos
2404 | Junção cerâmica 90° PBB para esgoto sanitário (diâmetro da seção: 300,00 mm) | UN | Sistemas Hidráulicos e Mecânicos
5349 | Junção Direita 45º Para Leito | UN | Sistemas Elétricos e de Comunicação
5351 | Junção Direita 90º Para Leito | UN | Sistemas Elétricos e de Comunicação
2407 | Junção dupla PBV de PVC bege pérola para esgoto série reforçada (diâmetro da seção: 100 mm) | UN | Sistemas Hidráulicos e Mecânicos
2405 | Junção dupla PBV de PVC branco para esgoto série normal (diâmetro da seção: 100 mm) | UN | Sistemas Hidráulicos e Mecânicos
2406 | Junção dupla PBV de PVC branco para esgoto série normal (diâmetro da seção: 75 mm) | UN | Sistemas Hidráulicos e Mecânicos
2408 | Junção em chapa de aço para duto piso (altura: 25 mm / largura: 140 mm) | UN | Sistemas Elétricos e de Comunicação
2409 | Junção em chapa de aço para duto piso (altura: 25 mm / largura: 70 mm) | UN | Sistemas Elétricos e de Comunicação
5350 | Junção Esquerda 45º Para Leito | UN | Sistemas Elétricos e de Comunicação
5352 | Junção Esquerda 90º Para Leito | UN | Sistemas Elétricos e de Comunicação
5127 | Junção Fundo | UN | Sistemas Elétricos e de Comunicação
2410 | Junção invertida PBV de PVC branco para esgoto série normal (diâmetro de entrada: 75 mm / diâmetro de saída: 50 mm) | UN | Sistemas Hidráulicos e Mecânicos
2411 | Junção invertida PBV de PVC branco para esgoto série normal (diâmetro de entrada: 75 mm / diâmetro de saída: 75 mm) | UN | Sistemas Hidráulicos e Mecânicos
5361 | Junção Reta 90º Para Leito | UN | Sistemas Elétricos e de Comunicação
5360 | Junção Reta 90º para Leito Aba 60mm | UN | Sistemas Elétricos e de Comunicação
5218 | JUNÇÃO SIMPLES PARA ESGOTO SÉRIE NORMAL DIÂMETRO: 100X100 MM | UN | Sistemas Hidráulicos e Mecânicos
4436 | JUNÇÃO SIMPLES PARA ESGOTO SÉRIE NORMAL DIÂMETRO: 100X50 MM | UN | Sistemas Hidráulicos e Mecânicos
4485 | JUNÇÃO SIMPLES PARA ESGOTO SÉRIE NORMAL DIÂMETRO: 150X100 MM | PÇ | Sistemas Hidráulicos e Mecânicos
5362 | Junção Simples Para Leito | UN | Sistemas Elétricos e de Comunicação
2412 | Junção simples PBV de PVC bege pérola para esgoto série reforçada (diâmetro da derivação: 100 mm / diâmetro principal: 100 mm) | UN | Sistemas Hidráulicos e Mecânicos
2413 | Junção simples PBV de PVC bege pérola para esgoto série reforçada (diâmetro da derivação: 100 mm / diâmetro principal: 150 mm) | UN | Sistemas Hidráulicos e Mecânicos
2414 | Junção simples PBV de PVC bege pérola para esgoto série reforçada (diâmetro da derivação: 150 mm / diâmetro principal: 150 mm) | UN | Sistemas Hidráulicos e Mecânicos
2415 | Junção simples PBV de PVC bege pérola para esgoto série reforçada (diâmetro da derivação: 40 mm / diâmetro principal: 40 mm) | UN | Sistemas Hidráulicos e Mecânicos
2416 | Junção simples PBV de PVC bege pérola para esgoto série reforçada (diâmetro da derivação: 50 mm / diâmetro principal: 50 mm) | UN | Sistemas Hidráulicos e Mecânicos
2417 | Junção simples PBV de PVC bege pérola para esgoto série reforçada (diâmetro da derivação: 75 mm / diâmetro principal: 100 mm) | UN | Sistemas Hidráulicos e Mecânicos
2418 | Junção simples PBV de PVC bege pérola para esgoto série reforçada (diâmetro da derivação: 75 mm / diâmetro principal: 75 mm) | UN | Sistemas Hidráulicos e Mecânicos
2419 | Junta de expansão soldável PP de bronze para água quente (diâmetro nominal: 104,00 mm) | UN | Sistemas Hidráulicos e Mecânicos
2420 | Junta de expansão soldável PP de bronze para água quente (diâmetro nominal: 35,00 mm) | UN | Sistemas Hidráulicos e Mecânicos
2421 | Junta de expansão soldável PP de bronze para água quente (diâmetro nominal: 42,00 mm) | UN | Sistemas Hidráulicos e Mecânicos
2422 | Junta de expansão soldável PP de bronze para água quente (diâmetro nominal: 54,00 mm) | UN | Sistemas Hidráulicos e Mecânicos
2423 | Junta de expansão soldável PP de bronze para água quente (diâmetro nominal: 66,00 mm) | UN | Sistemas Hidráulicos e Mecânicos
2424 | Junta de expansão soldável PP de bronze para água quente (diâmetro nominal: 79,00 mm) | UN | Sistemas Hidráulicos e Mecânicos
2425 | Junta de expansão soldável PP de cobre para água quente (diâmetro nominal: 15,00 mm) | UN | Sistemas Hidráulicos e Mecânicos
2426 | Junta de expansão soldável PP de cobre para água quente (diâmetro nominal: 22,00 mm) | UN | Sistemas Hidráulicos e Mecânicos
2427 | Junta de expansão soldável PP de cobre para água quente (diâmetro nominal: 28,00 mm) | UN | Sistemas Hidráulicos e Mecânicos
2428 | Junta plástica para piso - perfil "T" (altura: 27,00 mm / largura: 3,00 mm) | M | Acabamentos
1729 | Kombi, álcool, potência 80 HP, capacidade carga útil 1 t - aquisição | UN | Máquinas, Veículos e Equipamentos
1730 | Kombi, gasolina, potência 78 HP, capacidade carga útil 1 t - aquisição | UN | Máquinas, Veículos e Equipamentos
4150 | L1 - Luminária de embutir dirigível em chapa de aço e pintura eletrostática branca p/ 01 lâmpada master colour (CDMR111-35W10G) | PÇ | ELÉTRICA
4200 | L1 - Luminária de embutir quadrada dirigível em chapa de aço e pintura eletrostárica branca para 1 lâmpada master colour (CDMR111 35W10G) | PÇ | ELÉTRICA
4201 | L11 - Luminária externa em alumínio fundido pintado na cor branca com refletor em alumínio anodizado alto brilho e difusor em vidro temperado transparente para 01 lâmp. vapor metálico (MASTER HPI PLUS 260W - BU | PÇ | ELÉTRICA
4151 | L12 - Luminária decorativa p/ 01 lâmpada vapor metálico (MASTER HPI PLUS 400W-BU) | PÇ | ELÉTRICA
3831 | L14- Luminária de sobrepor acab. Pintura automotiva na cor branca sem aletas, com refletor em alumínio brilhante p/ 01 lâmp. Fluorescente (tl5-28w-he/830) | PÇ | ELÉTRICA
3832 | L15- Luminária de embutir acab. Pintura automotiva na cor branca sem aletas, com refletor em alumínio brilhante p/ 01 lâmp. Fluorescente (tl5-28w-he/830) | PÇ | ELÉTRICA
4207 | L16 - Luminária de embutir tipo wall washer em chapa de aço tratada e pintada na cor branca, c/ refletor assimétrico em alumínio anodizado para 01 lâmp. fluorescente tubulares (TLTR5- 2X28W) | PÇ | ELÉTRICA
4199 | L16 - Luminária de embutir tipo wall washer em chapa de aço tratada e pintada na cor branca, com refletor assimétrico em alumínio anodizado para 01 lâmp. fluorescente tubulares (TL5-28W-HE/830) | PÇ | ELÉTRICA
3833 | L18- Luminária de embutir em chapa de aço e pintura eletrostática branca, c/ refletor em alumínio anodizado alto brilho, com aletas, para 02 lâmp. Fluorescentes tubulares (tl5-28w he/830) | PÇ | ELÉTRICA
3834 | L19- Luminária de embutir em chapa de aço e pintura eletrostática branca, c/ refletor em alumínio anodizado alto brilho, com aletas, para 02 lâmpadas fluorescentes tubulares (tl5-14w he/830) | PÇ | ELÉTRICA
3826 | L2 - Luminária de embutir escamoteável em chapa de aço e pintura eletrostárica branca para 1 lâmpada master colour (CDM - T70W/830) | PÇ | ELÉTRICA
4939 | L24 - Luminária trilho eletrificado com 2 mts de comprimento produzido em alumínio com acabamento eletrostático epóxi-pó na cor branca com 3 luminárias spots, sendo com duas lâmp equipamentos de alimentação e acabamentos | PÇ | Sistemas Elétricos e de Comunicação
4940 | L25 - Luminária trilho eletrificado com 3 mts de comprimento produzido em alumínio, sendo com duas lâmp . equipamentos de alimentação e acabamentos | PÇ | Sistemas Elétricos e de Comunicação
4978 | L3 - Luminária de embutir facho fixo em chapa de aço e pintura eletrostática branca para uma lâmpada master colour (CDM - T150W/830) | PÇ | ELÉTRICA
3827 | L3 - Luminária de embutir facho fixo em chapa de aço e pintura eletrostática branca para uma lâmpada master colour (CDM - T70W/830) | PÇ | ELÉTRICA
3828 | L4 - Luminária de embutir facho fixo em chapa de aço e pintura eletrostática branca para uma lâmpada master colour CDM (T150W/830) | PÇ | ELÉTRICA
3829 | L5 - Luminária de embutir em alumínio repuxado pintado na cor branca , c/ refletor em alumínio anodizado e difusor em vidro fosco para 02 lâmpada fluorecente compacta (PL-C/2P26W/827) | PÇ | ELÉTRICA
3830 | L6 - Arandela tipo tartaruga em alumínio injetado branco e difusor em vidro prensado fosco p/ 01 lâmp. Fluorescente compacta (pl-c/2p26w/827) | PÇ | ELÉTRICA
978 | Ladrilhista | H | Mão de Obra
2430 | Ladrilho de vidro (comprimento: 12 mm / espessura: 2,50 mm / largura: 12 mm) | M2 | Acabamentos
2432 | Ladrilho hidráulico 64 dados (comprimento: 200,00 mm / espessura: 20,00 mm / largura: 200,00 mm) | M2 | Acabamentos
2435 | Laje pré-fabricada convencional para piso ou cobertura (espessura: 120 mm / espessura: 120,00 mm / peso próprio: 215 kgf/m² / sobrecarga: 150 kgf/m² / vão livre: 3,00 m) | M2 | Concreto
2434 | Laje pré-fabricada convencional para piso ou cobertura (espessura: 80 mm / peso próprio: 205 kgf/m² / sobrecarga: 150 kgf/m² / vão livre: 3,50 m) | M2 | Concreto
2433 | Laje pré-fabricada convencional paraforro (espessura: 80 mm / peso próprio: 155 kgf/m² / sobrecarga: 50 kgf/m² / vão livre: 3,00 m) | M2 | Concreto
2437 | Laje pré-fabricada treliça para piso ou cobertura com taxa de armadura (altura eps: 160 mm / armação da treliça: TR 16756 / espessura: 200 mm / peso próprio: 280 kgf/m² / sobrecarga: 150 kgf/m² / vão livre: 3,00 m) | M2 | Concreto
2438 | Laje pré-fabricada treliça para piso ou cobertura com taxa de armadura (altura eps: 200 mm / armação da treliça: TR 20756 / espessura: 250 mm / peso próprio: 315 kgf/m² / sobrecarga: 150 kgf/m² / vão livre: 3,20 m) | M2 | Concreto
2439 | Laje pré-fabricada treliça para piso ou cobertura com taxa de armadura (altura eps: 250 mm / armação da treliça: TR 25856 / espessura: 300 mm / peso próprio: 260 kgf/m² / sobrecarga: 300 kgf/m² / vão livre: 4,40 m) | M2 | Concreto
2440 | Laje pré-fabricada treliça para piso ou cobertura com taxa de armadura (altura eps: 300 mm / armação da treliça: TR 30856 / espessura: 350 mm / peso próprio: 286 kgf/m² / sobrecarga: 300 kgf/m² / vão livre: 4,70 m) | M2 | Concreto
2441 | Laje pré-fabricada treliça para piso ou cobertura com taxa de armadura (altura eps: 340,00 mm / armação da treliça: TR30 / espessura: 400,00 mm / peso próprio: 330,00 kgf/m² / sobrecarga: 200,00 kgf/m² / vão livre: 11,5 m) | M2 | Concreto
4205 | Laje pré-fabricada treliçada com taxa de armadura armação da treliça TR 25856 para piso ou cobertura (espessura: 300 mm / peso próprio: 260 kgf/m² / sobrecarga: 300 kgf/m² / vão livre: 4,40 m / altura eps: 250 mm) | M2 | Estrutura
3960 | Laje pré-fabricada treliçada com taxa de armadura armação da treliça TR 30856 para piso ou cobertura (altura eps: 300 mm / espessura: 350 mm / peso próprio: 286 kgf/m² / sobrecarga: 300 kgf/m² / vão livre: 4,70 m) | M2 | ESTRUTURA CONCRETO ARMADO (VIGAS,PILARES, E LAJES)
4226 | LAJE TRELIÇADA H 12 + 4/50 VÃO 3,50 M | M2 | Estrutura
4229 | LAJE TRELIÇADA H 12 + 5/50 VÃO 3,2 M | M2 | Estrutura
5387 | LAJE TRELIÇADA H 16 + 5/50 TR 16 | M2 | Estrutura
4225 | LAJE TRELIÇADA H 20 + 6/50 VÃO 8 M | M2 | Estrutura
4228 | LAJE TRELIÇADA H 22 + 6/50 VÃO 8 M | M2 | Estrutura
4224 | LAJE TRELIÇADA H 33 + 6/50 VÃO 10,30 M | M2 | Estrutura
4227 | LAJE TRELIÇADA H 36 + 6/50 VÃO 10,30 M | M2 | Estrutura
2274 | Lajota pré-moldada de concreto (comprimento: 500,00 mm / espessura: 50,00 mm / largura: 500,00 mm) | M2 | Canteiro-de-Obra e Materiais Básicos
2030 | Lajotão colonial duplo (comprimento: 300,00 mm / largura: 300,00 mm / tipo de acabamento: NATURAL) | M2 | Acabamentos
2174 | Lamina de PVC para forro (comprimento: 6000,00 mm / espessura: 10,00 mm / largura: 200,00 mm) | M2 | Acabamentos
2171 | Lamina de PVC para forro (comprimento: 6000,00 mm / espessura: 8,00 mm / largura: 100,00 mm) | M2 | Acabamentos
4428 | LÂMINA DE SERRA 24 DENTES | PÇ | FERRAMENTA
4305 | LÂMINA DE SERRA 32 DENTES | PÇ | FERRAMENTA
4306 | LÂMINA DE SERRA TICO TICO PARA FERRO | PÇ | FERRAMENTA
861 | Lâmina para tambor, betoneira 5 m³ | CJ | Máquinas, Veículos e Equipamentos
2031 | Lâmina para tambor, betoneira 7 m³ | CJ | Máquinas, Veículos e Equipamentos
2032 | Laminado melamínico (espessura: 1,30 mm / padrão de cor: unicolor / tipo de acabamento: texturizado) | M2 | Acabamentos
4121 | Lâmpada Compacta FLC 127V 20W | UN | ELÉTRICA
3836 | Lâmpada fluorescente 14w (tl5-14w he/830) (sancas) | PÇ | ELÉTRICA
3835 | Lâmpada fluorescente 28w (tl5-28w he/830) (sancas) | PÇ | ELÉTRICA
2033 | Lâmpada fluorescente tubular (potência: 20 W) | UN | Sistemas Elétricos e de Comunicação
2034 | Lâmpada fluorescente tubular (potência: 40 W / tensão: 220 V) | UN | Sistemas Elétricos e de Comunicação
2035 | Lâmpada fluorescente tubular (potência: 65 W / tensão: 220 V) | UN | Sistemas Elétricos e de Comunicação
2036 | Lâmpada incandescente (potência: 40 W / tensão: 220 V / tipo de rosca: E-27) | UN | Sistemas Elétricos e de Comunicação
4413 | LÂMPADA INCANDESCENTE 150W X 220V | PÇ | ELÉTRICA
4963 | LÂMPADA MISTA 250W X 220V E-27 | PÇ | ELÉTRICA
4486 | LÂMPADA MISTA 250W X 220V E-40 | PÇ | ELÉTRICA
4411 | LÂMPADA MISTA 500W X 220V E-40 | PÇ | ELÉTRICA
2037 | Lâmpada vapor de mercúrio (potência: 250 W / tensão: 220 V / tipo de rosca: E-40) | UN | Sistemas Elétricos e de Comunicação
2038 | Lâmpada vapor de mercúrio (potência: 400 W / tensão: 220 V / tipo de rosca: E-40) | UN | Sistemas Elétricos e de Comunicação
5171 | LAMPADAS ALULINE 111- 12V- 50W ALOGENAS | UN | ELÉTRICA
5161 | LAMPADAS FLORESCENTE COMPACTA ( VERSÃO 04 PINOS)26W | UN | ELÉTRICA
5153 | LAMPADAS HQI 150W | UN | ELÉTRICA
5173 | LAMPADAS HQI 250 WTS DE BASE E-40 | UN | ELÉTRICA
5172 | LAMPADAS HQI 400 WTS DE BASE E-40 | UN | ELÉTRICA
5152 | LAMPADAS HQI 70W | UN | ELÉTRICA
5170 | LAMPADAS IMCANDESCENTE 100W | UN | ELÉTRICA
5154 | LAMPADAS POWER BALL 35W | UN | ELÉTRICA
4344 | LÁPIS DE CARPINTEIRO | PÇ | FERRAMENTA
2444 | Lavatório de louça de embutir (cuba) - padrao popular | UN | Sistemas Hidráulicos e Mecânicos
4037 | Lavatório de louça padrão popular para embutir | UN | Sistemas Hidráulicos e Mecânicos
2041 | Lavatório de louça para coluna - padrao popular | UN | Sistemas Hidráulicos e Mecânicos
2442 | Lavatório de louça para coluna suspensa, indicado para portadores de necessidades especiais | UN | Sistemas Hidráulicos e Mecânicos
2043 | Lavatório de louça suspenso - padrão popular | UN | Sistemas Hidráulicos e Mecânicos
2445 | Lavatório em polipropileno (largura: 0,36 m / profundidade: 0,26 m) | UN | Sistemas Hidráulicos e Mecânicos
2446 | Lavatório em polipropileno (largura: 0,48 m / profundidade: 0,39 m) | UN | Sistemas Hidráulicos e Mecânicos
4831 | Leito para Cabo “Pesado” - 400X100MM | M | ELÉTRICA
5327 | Leito para Cabo “Pesado” - 1 | M | Sistemas Elétricos e de Comunicação
5328 | Leito para Cabo “Pesado” - 2 | M | Sistemas Elétricos e de Comunicação
5329 | Leito para Cabo “Super Pesado” | M | Sistemas Elétricos e de Comunicação
5324 | Leito para Cabo Tipo Leve | M | Sistemas Elétricos e de Comunicação
5325 | Leito para Cabo Tipo Médio | M | Sistemas Elétricos e de Comunicação
5326 | Leito para Cabo Tipo Médio Especial | M | Sistemas Elétricos e de Comunicação
2299 | Levantador em latão para janela sem trava (tipo de acabamento: CROMADO) | PR | Portas, Janelas e Vidros
5440 | LIMPA PEDRA | L | Material de Limpeza
2194 | Linha de nylon (diâmetro do fio: 2,50 mm) | M | Vedações Internas e Externas
4489 | LINHA TRANÇADA | M | FERRAMENTA
2459 | Líquido preparador de superfícies lata 18l | L | Acabamentos
4063 | Líquido preparador de superfícies lata com 18 litros | L | PINTURA EM ESQUADRIAS METALICAS
4070 | Lixa grana: 100 para superfície madeira/massa | UN | PINTURA DE ESQUADRIAS DE MADEIRA
4069 | Lixa grana: 100 para superfície metálica | UN | PINTURA DE FORROS E PAREDES INTERNAS
4614 | Lixa grana: 150 para superfície madeira/massa | un | PINTURA DE FORROS E PAREDES INTERNAS
1945 | Lixa para superfície madeira/massa (grana: 100 ) | UN | Acabamentos
137 | Lixa para superfície metálica (grana: 100 ) | UN | Acabamentos
3939 | Lixadeira angular manual elétrica (diâmetro: 7 " / potência: 2200 W / rotação: 6600 rpm) | LOC/UN/DIA | Máquinas, Veículos e Equipamentos
1972 | Lixadeira elétrica angular manual (diâmetro: 7 " / potência: 2200 W / rotação: 6600 rpm) | LOC/UN/DIA | Máquinas, Veículos e Equipamentos
4272 | LONA PLÁSTICA 4x100 PRETA - 20 kg | RL | Madeiras e Plásticos
2460 | Lubrificante para motor 2 tempos | L | Máquinas, Veículos e Equipamentos
514 | Lubrificante para tubo de ferro fundido | KG | Sistemas Hidráulicos e Mecânicos
5177 | LUMINARIA TIPO PIRAMIDES | UN | ELÉTRICA
5288 | LUMINARIA DE SOBREPOR (REDONDO) P/ LAMPADAS FLORESCENTE C/ 02 LUGARES | UN | ELÉTRICA
5289 | LUMINARIA DE SOBREPOR (REDONDO) P/ LAMPADAS HQI | UN | ELÉTRICA
2461 | Luminária externa para lâmpada vapor de mercúrio, sódio e metálico - pública com reator (número de lâmpadas: 1 / potência lamp. vapor mercúrio: 250/400 W / potência lamp. vapor metálico: 250/400 W / potência lamp. vapor sódio: 250/400 W / tipo de rosca: | UN | Sistemas Elétricos e de Comunicação
2472 | Luminária fluorescente de emergência para 2 lampadas (altura: 112,00 mm / comprimento: 492,00 mm / largura: 110,00 mm / potência: 15,00 W / tensão: 120/220 V) | UN | Sistemas Elétricos e de Comunicação
2473 | Luminária interna para lâmpada fluorescente tubular para forro de aluminio interlocking HD2 100 com aleta (número de lâmpadas: 1 / potência: 40 W) | UN | Sistemas Elétricos e de Comunicação
2475 | Luminária interna para lâmpada fluorescente tubular para forro de aluminio modulado HDI 84R (número de lâmpadas: 1 / potência: 40 W) | UN | Sistemas Elétricos e de Comunicação
2476 | Luminária interna para lâmpada fluorescente tubular para forro de aluminio modular bandeja HDS 125 (número de lâmpadas: 1 / potência: 40 W) | UN | Sistemas Elétricos e de Comunicação
2474 | Luminária interna para lâmpada fluorescente tubular para forro de aluminio multipainel HD4 80 B (número de lâmpadas: 1 / potência: 40 W) | UN | Sistemas Elétricos e de Comunicação
2464 | Luminária interna para lâmpada fluorescente tubular tipo calha de sobrepor em chapa de aço (número de lâmpadas: 1 / potência da lâmpada: 32 W / tipo de luminária: comercial) | UN | Sistemas Elétricos e de Comunicação
2467 | Luminária interna para lâmpada fluorescente tubular tipo calha de sobrepor em chapa de aço (número de lâmpadas: 2 / potência da lâmpada: 32 W / tipo de luminária: comercial) | UN | Sistemas Elétricos e de Comunicação
2468 | Luminária interna para lâmpada fluorescente tubular tipo calha de sobrepor em chapa de aço (número de lâmpadas: 2 / tipo de luminária: industrial ) | UN | Sistemas Elétricos e de Comunicação
2471 | Luminária interna para lâmpada fluorescente tubular tipo calha de sobrepor em chapa de aço (número de lâmpadas: 4 / tipo de luminária: industrial ) | UN | Sistemas Elétricos e de Comunicação
2485 | Luminária sinalizadora pisca-pisca com duas cupulas (potência: 40,00 W / tensão: 220,00 V) | UN | Sistemas Elétricos e de Comunicação
5176 | LUMINARIA TIPO TARTARUGAS | UN | ELÉTRICA
5174 | LUMINARIAS DE EMBUTIR REDONDAS HQI | PÇ | ELÉTRICA
4788 | LUVA EXCENTRICA PVC ESGOTO SÉRIE NORMAL 150 X 100MM | UN | Sistemas Hidráulicos e Mecânicos
2486 | Luva bb de ferro fundido, junta elástica para esgoto e águas pluviais (diâmetro da seção: 2 ") | UN | Sistemas Hidráulicos e Mecânicos
2487 | Luva bb de ferro fundido, junta elástica para esgoto e águas pluviais (diâmetro da seção: 3 ") | UN | Sistemas Hidráulicos e Mecânicos
2488 | Luva bb de ferro fundido, junta elástica para esgoto e águas pluviais (diâmetro da seção: 4 ") | UN | Sistemas Hidráulicos e Mecânicos
2489 | Luva bb de ferro fundido, junta elástica para esgoto e águas pluviais (diâmetro da seção: 6 ") | UN | Sistemas Hidráulicos e Mecânicos
2490 | Luva bipartida de ferro fundido junta elástica para esgoto e águas pluviais (diâmetro da seção: 2 ") | UN | Sistemas Hidráulicos e Mecânicos
2491 | Luva bipartida de ferro fundido junta elástica para esgoto e águas pluviais (diâmetro da seção: 3 ") | UN | Sistemas Hidráulicos e Mecânicos
2492 | Luva bipartida de ferro fundido junta elástica para esgoto e águas pluviais (diâmetro da seção: 4 ") | UN | Sistemas Hidráulicos e Mecânicos
2493 | Luva bipartida de ferro fundido junta elástica para esgoto e águas pluviais (diâmetro da seção: 6 ") | UN | Sistemas Hidráulicos e Mecânicos
2494 | Luva de aço para eletroduto galvanizado (diâmetro da seção: 1 " / tipo de galvanização: A FOGO / MEDIO) | UN | Sistemas Elétricos e de Comunicação
2495 | Luva de aço para eletroduto galvanizado (diâmetro da seção: 1 " / tipo de galvanização: ELETROLITICO) | UN | Sistemas Elétricos e de Comunicação
2496 | Luva de aço para eletroduto galvanizado (diâmetro da seção: 1 1/2 " / tipo de galvanização: A FOGO / MEDIO) | UN | Sistemas Elétricos e de Comunicação
2497 | Luva de aço para eletroduto galvanizado (diâmetro da seção: 1 1/2 " / tipo de galvanização: ELETROLITICO) | UN | Sistemas Elétricos e de Comunicação
2498 | Luva de aço para eletroduto galvanizado (diâmetro da seção: 1 1/4 " / tipo de galvanização: A FOGO / MEDIO) | UN | Sistemas Elétricos e de Comunicação
2499 | Luva de aço para eletroduto galvanizado (diâmetro da seção: 1 1/4 " / tipo de galvanização: ELETROLITICO) | UN | Sistemas Elétricos e de Comunicação
2500 | Luva de aço para eletroduto galvanizado (diâmetro da seção: 1/2 " / tipo de galvanização: A FOGO / MEDIO) | UN | Sistemas Elétricos e de Comunicação
2501 | Luva de aço para eletroduto galvanizado (diâmetro da seção: 1/2 " / tipo de galvanização: ELETROLITICO) | UN | Sistemas Elétricos e de Comunicação
2502 | Luva de aço para eletroduto galvanizado (diâmetro da seção: 2 " / tipo de galvanização: A FOGO / MEDIO) | UN | Sistemas Elétricos e de Comunicação
2503 | Luva de aço para eletroduto galvanizado (diâmetro da seção: 2 " / tipo de galvanização: ELETROLITICO) | UN | Sistemas Elétricos e de Comunicação
2504 | Luva de aço para eletroduto galvanizado (diâmetro da seção: 2 1/2 " / tipo de galvanização: A FOGO / MEDIO) | UN | Sistemas Elétricos e de Comunicação
2505 | Luva de aço para eletroduto galvanizado (diâmetro da seção: 2 1/2 " / tipo de galvanização: ELETROLITICO) | UN | Sistemas Elétricos e de Comunicação
2506 | Luva de aço para eletroduto galvanizado (diâmetro da seção: 3 " / tipo de galvanização: A FOGO / MEDIO) | UN | Sistemas Elétricos e de Comunicação
2507 | Luva de aço para eletroduto galvanizado (diâmetro da seção: 3 " / tipo de galvanização: ELETROLITICO) | UN | Sistemas Elétricos e de Comunicação
2508 | Luva de aço para eletroduto galvanizado (diâmetro da seção: 3/4 " / tipo de galvanização: A FOGO / MEDIO) | UN | Sistemas Elétricos e de Comunicação
2509 | Luva de aço para eletroduto galvanizado (diâmetro da seção: 3/4 " / tipo de galvanização: ELETROLITICO) | UN | Sistemas Elétricos e de Comunicação
2510 | Luva de aço para eletroduto galvanizado (diâmetro da seção: 4 " / tipo de galvanização: A FOGO / MEDIO) | UN | Sistemas Elétricos e de Comunicação
2511 | Luva de aço para eletroduto galvanizado (diâmetro da seção: 4 " / tipo de galvanização: ELETROLITICO) | UN | Sistemas Elétricos e de Comunicação
2512 | Luva de correr BBV de PVC bege pérola para esgoto série reforçada (diâmetro da seção: 100 mm) | UN | Sistemas Hidráulicos e Mecânicos
2513 | Luva de correr BBV de PVC bege pérola para esgoto série reforçada (diâmetro da seção: 150 mm) | UN | Sistemas Hidráulicos e Mecânicos
4945 | Luva de correr BBV de PVC bege pérola para esgoto série reforçada (diâmetro da seção: 50 mm) | PÇ | Sistemas Hidráulicos e Mecânicos
2514 | Luva de correr BBV de PVC bege pérola para esgoto série reforçada (diâmetro da seção: 75 mm) | UN | Sistemas Hidráulicos e Mecânicos
2515 | Luva de correr BBV de PVC branco para esgoto série normal (diâmetro da seção: 100 mm) | UN | Sistemas Hidráulicos e Mecânicos
2516 | Luva de correr BBV de PVC branco para esgoto série normal (diâmetro da seção: 150 mm) | UN | Sistemas Hidráulicos e Mecânicos
4123 | Luva de correr BBV de PVC branco para esgoto série normal (diâmetro da seção: 20 mm) | PÇ | Sistemas Hidráulicos e Mecânicos
2517 | Luva de correr BBV de PVC branco para esgoto série normal (diâmetro da seção: 50 mm) | UN | Sistemas Hidráulicos e Mecânicos
2518 | Luva de correr BBV de PVC branco para esgoto série normal (diâmetro da seção: 75 mm) | UN | Sistemas Hidráulicos e Mecânicos
5186 | LUVA DE CORRER MARROM SOLDAV.25 mm² | UN | Sistemas Hidráulicos e Mecânicos
5185 | LUVA DE CORRER MARROM SOLDAV.32 mm² | UN | Sistemas Hidráulicos e Mecânicos
5223 | LUVA DE CORRER MARROM SOLDAVEL 32mm | UN | Sistemas Hidráulicos e Mecânicos
2519 | Luva de correr PB soldável de PVC branco para esgoto serie normal (diâmetro da seção: 40,00 mm) | UN | Sistemas Hidráulicos e Mecânicos
2521 | Luva de CPVC bege claro soldável (diâmetro da seção: 15,00 mm) | UN | Sistemas Hidráulicos e Mecânicos
2522 | Luva de CPVC bege claro soldável (diâmetro da seção: 22,00 mm) | UN | Sistemas Hidráulicos e Mecânicos
2523 | Luva de CPVC bege claro soldável (diâmetro da seção: 28,00 mm) | UN | Sistemas Hidráulicos e Mecânicos
2524 | Luva de CPVC bege claro soldável (diâmetro da seção: 35,00 mm) | UN | Sistemas Hidráulicos e Mecânicos
2525 | Luva de CPVC bege claro soldável (diâmetro da seção: 42,00 mm) | UN | Sistemas Hidráulicos e Mecânicos
2520 | Luva de CPVC bege claro soldável (diâmetro da seção: 54,00 mm) | UN | Sistemas Hidráulicos e Mecânicos
966 | Luva de ferro maleável galvanizado para líquidos, gases e vapores (diâmetro da seção: 1 ") | UN | Sistemas Hidráulicos e Mecânicos
2529 | Luva de ferro maleável galvanizado para líquidos, gases e vapores (diâmetro da seção: 1 1/2 ") | UN | Sistemas Hidráulicos e Mecânicos
2528 | Luva de ferro maleável galvanizado para líquidos, gases e vapores (diâmetro da seção: 1 1/4 ") | UN | Sistemas Hidráulicos e Mecânicos
2527 | Luva de ferro maleável galvanizado para líquidos, gases e vapores (diâmetro da seção: 1/2 ") | UN | Sistemas Hidráulicos e Mecânicos
2530 | Luva de ferro maleável galvanizado para líquidos, gases e vapores (diâmetro da seção: 2 ") | UN | Sistemas Hidráulicos e Mecânicos
2531 | Luva de ferro maleável galvanizado para líquidos, gases e vapores (diâmetro da seção: 2 1/2 ") | UN | Sistemas Hidráulicos e Mecânicos
2532 | Luva de ferro maleável galvanizado para líquidos, gases e vapores (diâmetro da seção: 3 ") | UN | Sistemas Hidráulicos e Mecânicos
959 | Luva de ferro maleável galvanizado para líquidos, gases e vapores (diâmetro da seção: 3/4 ") | UN | Sistemas Hidráulicos e Mecânicos
2526 | Luva de ferro maleável galvanizado para líquidos, gases e vapores (diâmetro da seção: 4 ") | UN | Sistemas Hidráulicos e Mecânicos
2533 | Luva de polipropileno verde fêmea fêmea (diâmetro da seção: 110 mm) | UN | Sistemas Hidráulicos e Mecânicos
2534 | Luva de polipropileno verde fêmea fêmea (diâmetro da seção: 20 mm) | UN | Sistemas Hidráulicos e Mecânicos
2535 | Luva de polipropileno verde fêmea fêmea (diâmetro da seção: 25 mm) | UN | Sistemas Hidráulicos e Mecânicos
2536 | Luva de polipropileno verde fêmea fêmea (diâmetro da seção: 32 mm) | UN | Sistemas Hidráulicos e Mecânicos
2537 | Luva de polipropileno verde fêmea fêmea (diâmetro da seção: 40 mm) | UN | Sistemas Hidráulicos e Mecânicos
2538 | Luva de polipropileno verde fêmea fêmea (diâmetro da seção: 50 mm) | UN | Sistemas Hidráulicos e Mecânicos
2539 | Luva de polipropileno verde fêmea fêmea (diâmetro da seção: 63 mm) | UN | Sistemas Hidráulicos e Mecânicos
2540 | Luva de polipropileno verde fêmea fêmea (diâmetro da seção: 75 mm) | UN | Sistemas Hidráulicos e Mecânicos
2541 | Luva de polipropileno verde fêmea fêmea (diâmetro da seção: 90 mm) | UN | Sistemas Hidráulicos e Mecânicos
2542 | Luva de PVC branco roscável (diâmetro da seção: 1 ") | UN | Sistemas Hidráulicos e Mecânicos
2543 | Luva de PVC branco roscável (diâmetro da seção: 1 1/2 ") | UN | Sistemas Hidráulicos e Mecânicos
2544 | Luva de PVC branco roscável (diâmetro da seção: 1 1/4 ") | UN | Sistemas Hidráulicos e Mecânicos
2545 | Luva de PVC branco roscável (diâmetro da seção: 1/2 ") | UN | Sistemas Hidráulicos e Mecânicos
2546 | Luva de PVC branco roscável (diâmetro da seção: 2 ") | UN | Sistemas Hidráulicos e Mecânicos
2547 | Luva de PVC branco roscável (diâmetro da seção: 2 1/2 ") | UN | Sistemas Hidráulicos e Mecânicos
2548 | Luva de PVC branco roscável (diâmetro da seção: 3 ") | UN | Sistemas Hidráulicos e Mecânicos
2549 | Luva de PVC branco roscável (diâmetro da seção: 3/4 ") | UN | Sistemas Hidráulicos e Mecânicos
2550 | Luva de PVC branco roscável (diâmetro da seção: 4 ") | UN | Sistemas Hidráulicos e Mecânicos
2551 | Luva de PVC de pressão para eletroduto flexível corrugado (diâmetro da seção: 1 ") | UN | Sistemas Elétricos e de Comunicação
2552 | Luva de PVC de pressão para eletroduto flexível corrugado (diâmetro da seção: 1/2 ") | UN | Sistemas Elétricos e de Comunicação
2553 | Luva de PVC de pressão para eletroduto flexível corrugado (diâmetro da seção: 3/4 ") | UN | Sistemas Elétricos e de Comunicação
2557 | Luva de PVC rígido roscável para eletroduto (diâmetro da seção: 1 ") | UN | Sistemas Elétricos e de Comunicação
2559 | Luva de PVC rígido roscável para eletroduto (diâmetro da seção: 1 1/2 ") | UN | Sistemas Elétricos e de Comunicação
2558 | Luva de PVC rígido roscável para eletroduto (diâmetro da seção: 1 1/4 ") | UN | Sistemas Elétricos e de Comunicação
2555 | Luva de PVC rígido roscável para eletroduto (diâmetro da seção: 1/2 ") | UN | Sistemas Elétricos e de Comunicação
2560 | Luva de PVC rígido roscável para eletroduto (diâmetro da seção: 2 ") | UN | Sistemas Elétricos e de Comunicação
2561 | Luva de PVC rígido roscável para eletroduto (diâmetro da seção: 2 1/2 ") | UN | Sistemas Elétricos e de Comunicação
2562 | Luva de PVC rígido roscável para eletroduto (diâmetro da seção: 3 ") | UN | Sistemas Elétricos e de Comunicação
2556 | Luva de PVC rígido roscável para eletroduto (diâmetro da seção: 3/4 ") | UN | Sistemas Elétricos e de Comunicação
2554 | Luva de PVC rígido roscável para eletroduto (diâmetro da seção: 4 ") | UN | Sistemas Elétricos e de Comunicação
2563 | Luva de PVC verde soldável com bucha de latão e flange (diâmetro da parte roscável: 1/2 " / diâmetro da parte soldável: 25 mm) | UN | Sistemas Hidráulicos e Mecânicos
2564 | Luva de PVC verde soldável com bucha de latão e flange (diâmetro da parte roscável: 3/4 " / diâmetro da parte soldável: 25 mm) | UN | Sistemas Hidráulicos e Mecânicos
4124 | LUVA DE RASPA CANO CURTO COM REFORÇO | PAR | EPI
4125 | LUVA DE RASPA CANO LONGO COM REFORÇO | PAR | EPI
2569 | Luva de redução de ferro maleável galvanizado para líquidos, gases e vapores (diâmetro de entrada: 1 " / diâmetro de saída: 1/2 ") | UN | Sistemas Hidráulicos e Mecânicos
2570 | Luva de redução de ferro maleável galvanizado para líquidos, gases e vapores (diâmetro de entrada: 1 " / diâmetro de saída: 3/4 ") | UN | Sistemas Hidráulicos e Mecânicos
2575 | Luva de redução de ferro maleável galvanizado para líquidos, gases e vapores (diâmetro de entrada: 1 1/2 " / diâmetro de saída: 1 ") | UN | Sistemas Hidráulicos e Mecânicos
2576 | Luva de redução de ferro maleável galvanizado para líquidos, gases e vapores (diâmetro de entrada: 1 1/2 " / diâmetro de saída: 1 1/4 ") | UN | Sistemas Hidráulicos e Mecânicos
2574 | Luva de redução de ferro maleável galvanizado para líquidos, gases e vapores (diâmetro de entrada: 1 1/2 " / diâmetro de saída: 3/4 ") | UN | Sistemas Hidráulicos e Mecânicos
2573 | Luva de redução de ferro maleável galvanizado para líquidos, gases e vapores (diâmetro de entrada: 1 1/4 " / diâmetro de saída: 1 ") | UN | Sistemas Hidráulicos e Mecânicos
2571 | Luva de redução de ferro maleável galvanizado para líquidos, gases e vapores (diâmetro de entrada: 1 1/4 " / diâmetro de saída: 1/2 ") | UN | Sistemas Hidráulicos e Mecânicos
2572 | Luva de redução de ferro maleável galvanizado para líquidos, gases e vapores (diâmetro de entrada: 1 1/4 " / diâmetro de saída: 3/4 ") | UN | Sistemas Hidráulicos e Mecânicos
2568 | Luva de redução de ferro maleável galvanizado para líquidos, gases e vapores (diâmetro de entrada: 1/2 " / diâmetro de saída: 3/4 ") | UN | Sistemas Hidráulicos e Mecânicos
2577 | Luva de redução de ferro maleável galvanizado para líquidos, gases e vapores (diâmetro de entrada: 2 " / diâmetro de saída: 1 ") | UN | Sistemas Hidráulicos e Mecânicos
2579 | Luva de redução de ferro maleável galvanizado para líquidos, gases e vapores (diâmetro de entrada: 2 " / diâmetro de saída: 1 1/2 ") | UN | Sistemas Hidráulicos e Mecânicos
2578 | Luva de redução de ferro maleável galvanizado para líquidos, gases e vapores (diâmetro de entrada: 2 " / diâmetro de saída: 1 1/4 ") | UN | Sistemas Hidráulicos e Mecânicos
2581 | Luva de redução de ferro maleável galvanizado para líquidos, gases e vapores (diâmetro de entrada: 2 1/2 " / diâmetro de saída: 1 1/2 ") | UN | Sistemas Hidráulicos e Mecânicos
2580 | Luva de redução de ferro maleável galvanizado para líquidos, gases e vapores (diâmetro de entrada: 2 1/2 " / diâmetro de saída: 1 1/4 ") | UN | Sistemas Hidráulicos e Mecânicos
2582 | Luva de redução de ferro maleável galvanizado para líquidos, gases e vapores (diâmetro de entrada: 2 1/2 " / diâmetro de saída: 2 ") | UN | Sistemas Hidráulicos e Mecânicos
2583 | Luva de redução de ferro maleável galvanizado para líquidos, gases e vapores (diâmetro de entrada: 3 " / diâmetro de saída: 1 1/2 ") | UN | Sistemas Hidráulicos e Mecânicos
2584 | Luva de redução de ferro maleável galvanizado para líquidos, gases e vapores (diâmetro de entrada: 3 " / diâmetro de saída: 2 ") | UN | Sistemas Hidráulicos e Mecânicos
2585 | Luva de redução de ferro maleável galvanizado para líquidos, gases e vapores (diâmetro de entrada: 3 " / diâmetro de saída: 2 1/2 ") | UN | Sistemas Hidráulicos e Mecânicos
2565 | Luva de redução de ferro maleável galvanizado para líquidos, gases e vapores (diâmetro de entrada: 4 " / diâmetro de saída: 2 ") | UN | Sistemas Hidráulicos e Mecânicos
2566 | Luva de redução de ferro maleável galvanizado para líquidos, gases e vapores (diâmetro de entrada: 4 " / diâmetro de saída: 2 1/2 ") | UN | Sistemas Hidráulicos e Mecânicos
2567 | Luva de redução de ferro maleável galvanizado para líquidos, gases e vapores (diâmetro de entrada: 4 " / diâmetro de saída: 3 ") | UN | Sistemas Hidráulicos e Mecânicos
2586 | Luva de redução de PVC branco roscável (diâmetro de entrada: 1 " / diâmetro de saída: 3/4 ") | UN | Sistemas Hidráulicos e Mecânicos
2587 | Luva de redução de PVC branco roscável (diâmetro de entrada: 3/4 " / diâmetro de saída: 1/2 ") | UN | Sistemas Hidráulicos e Mecânicos
4254 | LUVA DE REDUÇÃO GALV PESADO DE 1 1/2"x3/4" | PÇ | SISTEMA DE PROTEÇÃO CONTRA DESCARGAS ATM
2588 | Luva de redução macho-fêmea de ferro maleável galvanizado para líquidos, gases e vapores (diâmetro de entrada: 1 " / diâmetro de saída: 1/2 ") | UN | Sistemas Hidráulicos e Mecânicos
2589 | Luva de redução macho-fêmea de ferro maleável galvanizado para líquidos, gases e vapores (diâmetro de entrada: 1 " / diâmetro de saída: 3/4 ") | UN | Sistemas Hidráulicos e Mecânicos
2590 | Luva de redução macho-fêmea de ferro maleável galvanizado para líquidos, gases e vapores (diâmetro de entrada: 1 1/2 " / diâmetro de saída: 1 ") | UN | Sistemas Hidráulicos e Mecânicos
2591 | Luva de redução macho-fêmea de ferro maleável galvanizado para líquidos, gases e vapores (diâmetro de entrada: 1 1/2 " / diâmetro de saída: 1 1/4 ") | UN | Sistemas Hidráulicos e Mecânicos
2592 | Luva de redução macho-fêmea de ferro maleável galvanizado para líquidos, gases e vapores (diâmetro de entrada: 1 1/4 " / diâmetro de saída: 1 ") | UN | Sistemas Hidráulicos e Mecânicos
2593 | Luva de redução macho-fêmea de ferro maleável galvanizado para líquidos, gases e vapores (diâmetro de entrada: 1 1/4 " / diâmetro de saída: 3/4 ") | UN | Sistemas Hidráulicos e Mecânicos
2594 | Luva de redução macho-fêmea de ferro maleável galvanizado para líquidos, gases e vapores (diâmetro de entrada: 3/4 " / diâmetro de saída: 1/2 ") | UN | Sistemas Hidráulicos e Mecânicos
2595 | Luva de redução soldável de PVC marrom para água fria (diâmetro de entrada: 25 mm / diâmetro de saída: 20 mm) | UN | Sistemas Hidráulicos e Mecânicos
2596 | Luva de redução soldável de PVC marrom para água fria (diâmetro de entrada: 32 mm / diâmetro de saída: 25 mm) | UN | Sistemas Hidráulicos e Mecânicos
2597 | Luva de redução soldável de PVC marrom para água fria (diâmetro de entrada: 40 mm / diâmetro de saída: 32 mm) | UN | Sistemas Hidráulicos e Mecânicos
2598 | Luva de redução soldável de PVC marrom para água fria (diâmetro de entrada: 50 mm / diâmetro de saída: 25 mm) | UN | Sistemas Hidráulicos e Mecânicos
4563 | LUVA DE REDUÇÃO SOLDÁVEL DE PVC MARROM PARA ÁGUA FRIA (DIÂMETRO DE ENTRADA: 50 MM / DIÂMETRO DE SAÍDA: 32 MM) LONGA | PÇ | Sistemas Hidráulicos e Mecânicos
2599 | Luva de redução soldável de PVC marrom para água fria (diâmetro de entrada: 60 mm / diâmetro de saída: 50 mm) | UN | Sistemas Hidráulicos e Mecânicos
2600 | Luva de transição de CPVC bege claro (diâmetro da parte roscável: 1 " / diâmetro da parte soldável: 28 mm) | UN | Sistemas Hidráulicos e Mecânicos
2601 | Luva de transição de CPVC bege claro (diâmetro da parte roscável: 1 1/2 " / diâmetro da parte soldável: 42 mm) | UN | Sistemas Hidráulicos e Mecânicos
2602 | Luva de transição de CPVC bege claro (diâmetro da parte roscável: 1 1/4 " / diâmetro da parte soldável: 35 mm) | UN | Sistemas Hidráulicos e Mecânicos
2603 | Luva de transição de CPVC bege claro (diâmetro da parte roscável: 1/2 " / diâmetro da parte soldável: 15 mm) | UN | Sistemas Hidráulicos e Mecânicos
2604 | Luva de transição de CPVC bege claro (diâmetro da parte roscável: 2 " / diâmetro da parte soldável: 54 mm) | UN | Sistemas Hidráulicos e Mecânicos
2605 | Luva de transição de CPVC bege claro (diâmetro da parte roscável: 3/4 " / diâmetro da parte soldável: 22 mm) | UN | Sistemas Hidráulicos e Mecânicos
2606 | Luva de transição de CPVC verde musgo, soldável com bucha de latão e flange para gesso acartonado (diâmetro da parte roscável: 1/2 " / diâmetro da parte soldável: 22 mm) | UN | Sistemas Hidráulicos e Mecânicos
2607 | Luva de transição de CPVC verde musgo, soldável com bucha de latão e flange para gesso acartonado (diâmetro da parte roscável: 3/4 " / diâmetro da parte soldável: 22 mm) | UN | Sistemas Hidráulicos e Mecânicos
4432 | LUVA DUPLA PBV DE PVC BRANCO PARA ESGOTO SERIE NORMAL (DIÂMETRO DA SEÇÃO: 200 MM) | UN | Sistemas Hidráulicos e Mecânicos
4113 | LUVA LATEX | PAR | EPI
4110 | LUVA MALHA TRICO PIGMENTADA BRANCA | PAR | EPI
1004 | Luva para explosivo tipo HL-500 com rosca T-38 | UN | Canteiro-de-Obra e Materiais Básicos
2612 | Luva simples PB soldável de PVC branco para esgoto para esgoto serie normal (diâmetro da seção: 40,00 mm) | UN | Sistemas Hidráulicos e Mecânicos
2613 | Luva simples PBV de PVC bege pérola para esgoto série reforçada (diâmetro da seção: 100 mm) | UN | Sistemas Hidráulicos e Mecânicos
2614 | Luva simples PBV de PVC bege pérola para esgoto série reforçada (diâmetro da seção: 150 mm) | UN | Sistemas Hidráulicos e Mecânicos
2615 | Luva simples PBV de PVC bege pérola para esgoto série reforçada (diâmetro da seção: 40 mm) | UN | Sistemas Hidráulicos e Mecânicos
2616 | Luva simples PBV de PVC bege pérola para esgoto série reforçada (diâmetro da seção: 50 mm) | UN | Sistemas Hidráulicos e Mecânicos
2617 | Luva simples PBV de PVC bege pérola para esgoto série reforçada (diâmetro da seção: 75 mm) | UN | Sistemas Hidráulicos e Mecânicos
2608 | Luva simples PBV de PVC branco para esgoto serie normal (diâmetro da seção: 100,00 mm) | UN | Sistemas Hidráulicos e Mecânicos
2609 | Luva simples PBV de PVC branco para esgoto serie normal (diâmetro da seção: 150,00 mm) | UN | Sistemas Hidráulicos e Mecânicos
4524 | Luva simples PBV de PVC branco para esgoto serie normal (diâmetro da seção: 200,00 mm) | PÇ | REDE DE ESGOTO
2610 | Luva simples PBV de PVC branco para esgoto serie normal (diâmetro da seção: 50,00 mm) | UN | Sistemas Hidráulicos e Mecânicos
2611 | Luva simples PBV de PVC branco para esgoto serie normal (diâmetro da seção: 75,00 mm) | UN | Sistemas Hidráulicos e Mecânicos
2618 | Luva soldável BB de bronze para af/aq/gas/incêndio (diâmetro nominal: 104,00 mm) | UN | Sistemas Hidráulicos e Mecânicos
2619 | Luva soldável BB de bronze para af/aq/gas/incêndio (diâmetro nominal: 35,00 mm) | UN | Sistemas Hidráulicos e Mecânicos
2620 | Luva soldável BB de bronze para af/aq/gas/incêndio (diâmetro nominal: 42 mm) | UN | Sistemas Hidráulicos e Mecânicos
2621 | Luva soldável BB de bronze para af/aq/gas/incêndio (diâmetro nominal: 54 mm) | UN | Sistemas Hidráulicos e Mecânicos
2622 | Luva soldável BB de bronze para af/aq/gas/incêndio (diâmetro nominal: 66 mm) | UN | Sistemas Hidráulicos e Mecânicos
2623 | Luva soldável BB de bronze para af/aq/gas/incêndio (diâmetro nominal: 79,00 mm) | UN | Sistemas Hidráulicos e Mecânicos
2624 | Luva soldável BB de cobre para af/aq/gas/incêndio (diâmetro nominal: 15,00 mm) | UN | Sistemas Hidráulicos e Mecânicos
2625 | Luva soldável BB de cobre para af/aq/gas/incêndio (diâmetro nominal: 22,00 mm) | UN | Sistemas Hidráulicos e Mecânicos
2626 | Luva soldável BB de cobre para af/aq/gas/incêndio (diâmetro nominal: 28,00 mm) | UN | Sistemas Hidráulicos e Mecânicos
2627 | Luva soldável de PVC azul e com bucha de latão para água fria (diâmetro da parte roscável: 1/2 " / diâmetro da parte soldável: 20,00 mm) | UN | Sistemas Hidráulicos e Mecânicos
2628 | Luva soldável de PVC azul e com bucha de latão para água fria (diâmetro da parte roscável: 1/2 " / diâmetro da parte soldável: 25,00 mm) | UN | Sistemas Hidráulicos e Mecânicos
2629 | Luva soldável de PVC azul e com bucha de latão para água fria (diâmetro da parte roscável: 3/4 " / diâmetro da parte soldável: 25 mm) | UN | Sistemas Hidráulicos e Mecânicos
2630 | Luva soldável de PVC marrom com rosca para água fria (diâmetro da parte roscável: 1 " / diâmetro da parte soldável: 32 mm) | UN | Sistemas Hidráulicos e Mecânicos
2631 | Luva soldável de PVC marrom com rosca para água fria (diâmetro da parte roscável: 1 1/2 " / diâmetro da parte soldável: 50 mm) | UN | Sistemas Hidráulicos e Mecânicos
2632 | Luva soldável de PVC marrom com rosca para água fria (diâmetro da parte roscável: 1 1/4 " / diâmetro da parte soldável: 40 mm) | UN | Sistemas Hidráulicos e Mecânicos
2633 | Luva soldável de PVC marrom com rosca para água fria (diâmetro da parte roscável: 1/2 " / diâmetro da parte soldável: 20 mm) | UN | Sistemas Hidráulicos e Mecânicos
2634 | Luva soldável de PVC marrom com rosca para água fria (diâmetro da parte roscável: 1/2 " / diâmetro da parte soldável: 25 mm) | UN | Sistemas Hidráulicos e Mecânicos
2635 | Luva soldável de PVC marrom com rosca para água fria (diâmetro da parte roscável: 3/4 " / diâmetro da parte soldável: 25 mm) | UN | Sistemas Hidráulicos e Mecânicos
2636 | Luva soldável de PVC marrom para água fria (diâmetro da seção: 110 mm) | UN | Sistemas Hidráulicos e Mecânicos
2637 | Luva soldável de PVC marrom para água fria (diâmetro da seção: 20 mm) | UN | Sistemas Hidráulicos e Mecânicos
2638 | Luva soldável de PVC marrom para água fria (diâmetro da seção: 25 mm) | UN | Sistemas Hidráulicos e Mecânicos
2639 | Luva soldável de PVC marrom para água fria (diâmetro da seção: 32 mm) | UN | Sistemas Hidráulicos e Mecânicos
2640 | Luva soldável de PVC marrom para água fria (diâmetro da seção: 40 mm) | UN | Sistemas Hidráulicos e Mecânicos
2641 | Luva soldável de PVC marrom para água fria (diâmetro da seção: 50 mm) | UN | Sistemas Hidráulicos e Mecânicos
2642 | Luva soldável de PVC marrom para água fria (diâmetro da seção: 60 mm) | UN | Sistemas Hidráulicos e Mecânicos
2643 | Luva soldável de PVC marrom para água fria (diâmetro da seção: 75 mm) | UN | Sistemas Hidráulicos e Mecânicos
2644 | Luva soldável de PVC marrom para água fria (diâmetro da seção: 85 mm) | UN | Sistemas Hidráulicos e Mecânicos
1669 | Maçarico de corte e solda - aquisição | UN | Máquinas, Veículos e Equipamentos
111 | Madeira (tipo de madeira: cedrinho) | M3 | Madeiras e Plásticos
2044 | Madeira (tipo de madeira: peroba ) | M3 | Madeiras e Plásticos
4204 | Madeira peróba | M3 | TELHADO
5434 | MANDRIL PARA FURADEIRA | PÇ | Canteiro-de-Obra e Materiais Básicos
4450 | MANGOTE PARA VIBRADOR ELÉTRICO DIÂMETRO: 28 MM | UN | Máquinas, Veículos e Equipamentos
4451 | MANGOTE PARA VIBRADOR ELÉTRICO DIÂMETRO: 35 MM | UN | Máquinas, Veículos e Equipamentos
4452 | MANGOTE PARA VIBRADOR ELÉTRICO DIÂMETRO: 45 MM | UN | Máquinas, Veículos e Equipamentos
1032 | Mangueira com união e engate rápido para incêndio (bitola: 2 1/2 " / comprimento: 15,00 m / tipo de revestimento: poliéster e borracha) | UN | Módulos e Sistemas Especiais de Construção
4923 | MANGUEIRA CRISTAL 3/8" P/ NÍVEL | PÇ | FERRAMENTA
2647 | Mangueira cristal convencional (diâmetro da seção: 3/8 " / espessura: 3,00 mm) | M | Canteiro-de-Obra e Materiais Básicos
2645 | Mangueira dupla oxi-acetileno (diâmetro: 5/16 ") | M | Máquinas, Veículos e Equipamentos
2648 | Mangueira flexível para perfuratriz (diâmetro: 3/4 ") | M | Máquinas, Veículos e Equipamentos
3911 | Mangueira flexível para perfuratriz (diâmetro: 3/4 ") | M | FUNDAÇÃO - BLOCOS, ESTACAS E VIGAS ALAVANCAS
421 | Mangueira para bomba de argamassa (diâmetro: 25 mm) | M | Máquinas, Veículos e Equipamentos
418 | Mangueira para bomba de argamassa (diâmetro: 35 mm) | M | Máquinas, Veículos e Equipamentos
415 | Mangueira para bomba de concreto (diâmetro: 3 ") | M | Máquinas, Veículos e Equipamentos
211 | Mangueira para bomba de drenagem - alta pressão (diâmetro da seção: 3 ") | M | Máquinas, Veículos e Equipamentos
210 | Mangueira para bomba de drenagem - baixa pressão (diâmetro da seção: 2 ") | M | Máquinas, Veículos e Equipamentos
208 | Mangueira para bomba de drenagem - baixa pressão (diâmetro da seção: 2 1/2 ") | M | Máquinas, Veículos e Equipamentos
213 | Mangueira para bomba de drenagem - baixa pressão (diâmetro da seção: 3 ") | M | Máquinas, Veículos e Equipamentos
1836 | Mangueira para distribuidor de betume (diâmetro: 1 ") | M | Máquinas, Veículos e Equipamentos
3997 | Manta à base de asfaltos modificados armados com estruturante de poliéster - IMPERMANTA | M2 | Impermeabilização, Isolação Térmica e Cobertura
2247 | Manta asfáltica com armadura filme polietileno (espessura: 3 mm) | M2 | Impermeabilização, Isolação Térmica e Cobertura
2252 | Manta asfáltica de poliéster 4 mm | M2 | Impermeabilização, Isolação Térmica e Cobertura
2245 | Manta asfáltica polimérica estruturada com não tecido de poliéster (espessura: 3,00 mm / largura: 1,00 m / tipo de ensaio: lll) | M2 | Impermeabilização, Isolação Térmica e Cobertura
2239 | Manta butílica (espessura: 0,80 mm) | M2 | Impermeabilização, Isolação Térmica e Cobertura
2275 | Manta de fibra de vidro (comprimento: 3,00 m / densidade: 40,00 kg/m³ / espessura: 50,00 mm / largura: 1,25 m) | M2 | Impermeabilização, Isolação Térmica e Cobertura
35 | Mão de obra empreitada ara execução de alvenaria de vedação, com blocos cerâmicos 9 x19 x19 cm | M2 | Vedações Internas e Externas
96 | Mão de obra empreitada para execução de alvenaria com tijolo comum 5,7 x 9 x 19 cm | M2 | Vedações Internas e Externas
4598 | MÃO DE OBRA PARA ASSENTAMENTO DE PISO INTERTRAVADO | M2 | Acabamentos
4756 | Mão Francesa Dupla de 1000mm | UN | Sistemas Elétricos e de Comunicação
4747 | Mão Francesa Dupla de 100mm | UN | Sistemas Elétricos e de Comunicação
4748 | Mão Francesa Dupla de 200mm | UN | Sistemas Elétricos e de Comunicação
4749 | Mão Francesa Dupla de 300mm | UN | Sistemas Elétricos e de Comunicação
4750 | Mão Francesa Dupla de 400mm | UN | Sistemas Elétricos e de Comunicação
4751 | Mão Francesa Dupla de 500mm | UN | Sistemas Elétricos e de Comunicação
4713 | Mão Francesa Dupla de 50mm | UN | Sistemas Elétricos e de Comunicação
4752 | Mão Francesa Dupla de 600mm | UN | Sistemas Elétricos e de Comunicação
4753 | Mão Francesa Dupla de 700mm | UN | Sistemas Elétricos e de Comunicação
4754 | Mão Francesa Dupla de 800mm | UN | Sistemas Elétricos e de Comunicação
4755 | Mão Francesa Dupla de 900mm | UN | Sistemas Elétricos e de Comunicação
4255 | MÃO FRANCESA GALV. SIMPLES X=300mm DP746 DA DISPAN | PÇ | SISTEMA DE PROTEÇÃO CONTRA DESCARGAS ATM
2654 | Mão francesa para cruzeta (comprimento: 0,71 m) | UN | Sistemas Elétricos e de Comunicação
4746 | Mão Francesa Reforçada 1000mm | UN | Sistemas Elétricos e de Comunicação
4715 | Mão Francesa Reforçada 200mm | UN | Sistemas Elétricos e de Comunicação
4739 | Mão Francesa Reforçada 300mm | UN | Sistemas Elétricos e de Comunicação
4740 | Mão Francesa Reforçada 400mm | UN | Sistemas Elétricos e de Comunicação
4741 | Mão Francesa Reforçada 500mm | UN | Sistemas Elétricos e de Comunicação
4742 | Mão Francesa Reforçada 600mm | UN | Sistemas Elétricos e de Comunicação
4743 | Mão Francesa Reforçada 700mm | UN | Sistemas Elétricos e de Comunicação
4744 | Mão Francesa Reforçada 800mm | UN | Sistemas Elétricos e de Comunicação
4745 | Mão Francesa Reforçada 900mm | UN | Sistemas Elétricos e de Comunicação
4733 | Mão Francesa Simples de 100mm | UN | Sistemas Elétricos e de Comunicação
4734 | Mão Francesa Simples de 200mm | UN | Sistemas Elétricos e de Comunicação
4735 | Mão Francesa Simples de 300mm | UN | Sistemas Elétricos e de Comunicação
4736 | Mão Francesa Simples de 400mm | UN | Sistemas Elétricos e de Comunicação
4737 | Mão Francesa Simples de 500mm | UN | Sistemas Elétricos e de Comunicação
4712 | Mão Francesa Simples de 50mm | UN | Sistemas Elétricos e de Comunicação
4738 | Mão Francesa Simples de 600mm | UN | Sistemas Elétricos e de Comunicação
2199 | Mão-de-obra empreitada para aplicação de gesso em parede ou teto | M2 | Acabamentos
1948 | Mão-de-obra empreitada para aplicação de massa corrida, com duas demãos | M2 | Acabamentos
301 | Mão-de-obra empreitada para assentamento de azulejos | M2 | Acabamentos
2655 | Mão-de-obra empreitada para assentamento de pastilhas | M2 | Acabamentos
2656 | Mão-de-obra empreitada para assentamento de piso cerâmico | M2 | Acabamentos
2657 | Mão-de-obra empreitada para assentamento de piso cerâmico de porcelanato | M2 | Acabamentos
2173 | Mão-de-obra empreitada para colocação de forro | M2 | Acabamentos
1950 | Mão-de-obra empreitada para emboço em tetos | M2 | Acabamentos
77 | Mão-de-obra empreitada para execução de alvenaria de vedação, com blocos de concreto 11,5 x 19 x 39 cm | M2 | Vedações Internas e Externas
79 | Mão-de-obra empreitada para execução de alvenaria de vedação, com blocos de concreto 14 x 19 x 39 cm | M2 | Vedações Internas e Externas
81 | Mão-de-obra empreitada para execução de alvenaria de vedação, com blocos de concreto 19 x 19 x 39 cm | M2 | Vedações Internas e Externas
83 | Mão-de-obra empreitada para execução de alvenaria de vedação, com blocos de concreto 6,7 x 19 x 39 cm | M2 | Vedações Internas e Externas
85 | Mão-de-obra empreitada para execução de alvenaria de vedação, com blocos de concreto 9 x 19 x 39 cm | M2 | Vedações Internas e Externas
98 | Mão-de-obra empreitada para execução de alvenaria estrutural, com blocos cerãmicos 14 x 19 x 39 cm | M2 | Vedações Internas e Externas
100 | Mão-de-obra empreitada para execução de alvenaria estrutural, com blocos cerãmicos 19 x 19 x 39 cm | M2 | Vedações Internas e Externas
102 | Mão-de-obra empreitada para execução de alvenaria estrutural, com blocos de concreto 14 x 19 x 39 cm | M2 | Vedações Internas e Externas
104 | Mão-de-obra empreitada para execução de alvenaria estrutural, com blocos de concreto 19 x 19 x 39 cm | M2 | Vedações Internas e Externas
989 | Mão-de-obra empreitada para execução de chapisco em parede externa | M2 | Acabamentos
990 | Mão-de-obra empreitada para execução de chapisco em parede interna | M2 | Acabamentos
988 | Mão-de-obra empreitada para execução de chapisco em teto | M2 | Acabamentos
1951 | Mão-de-obra empreitada para execução de emboço em parede externa | M2 | Acabamentos
1952 | Mão-de-obra empreitada para execução de emboço em parede interna | M2 | Acabamentos
1975 | Mão-de-obra empreitada para execução de escavação manual de vala | M3 | Canteiro-de-Obra e Materiais Básicos
1976 | Mão-de-obra empreitada para execução de escavação manual em campo aberto | M3 | Canteiro-de-Obra e Materiais Básicos
2658 | Mão-de-obra empreitada para execução de piso cimentado | M2 | Canteiro-de-Obra e Materiais Básicos
2659 | Mão-de-obra empreitada para execução de reboco em parede externa | M2 | Acabamentos
2660 | Mão-de-obra empreitada para execução de reboco em parede interna | M2 | Acabamentos
2661 | Mão-de-obra empreitada para execução de reboco em teto | M2 | Acabamentos
2662 | Mão-de-obra empreitada para execução de textura acrílica | M2 | Acabamentos
2243 | Mão-de-obra empreitada para impermeabilização com emulsão asfáltica | M2 | Impermeabilização, Isolação Térmica e Cobertura
2240 | Mão-de-obra empreitada para impermeabilização com manta asfáltica | M2 | Impermeabilização, Isolação Térmica e Cobertura
2663 | Mão-de-obra empreitada para pintura com tinta látex, com duas demãos | M2 | Acabamentos
2664 | Mão-de-obra empreitada para pintura com tinta látex, com três demãos | M2 | Acabamentos
2665 | Mão-de-obra empreitada para pintura com tinta óleo, com duas demãos | M2 | Acabamentos
2666 | Mão-de-obra empreitada para pintura com tinta óleo, com três demãos | M2 | Acabamentos
2667 | Mão-de-obra empreitada para serviço de solda a topo para aço CA-50 | KG | Concreto
2668 | Mão-de-obra especializada para colocação de vidro instalação com massa | M2 | Portas, Janelas e Vidros
1869 | Mão-de-obra especializada para instalação de divisórias | M2 | Produtos Especiais ou Sob Encomenda
1746 | Máquina de cortar ferro, elétrica, potência 5 HP, capacidade de corte aço CA-25 até 32 mm e CA-50 até 25 mm - aquisição | UN | Máquinas, Veículos e Equipamentos
1747 | Máquina de cortar ferro, elétrica, potência 7,5 HP, capacidade de corte aço CA-25 até 40 mm e CA-50 até 32 mm - aquisição | UN | Máquinas, Veículos e Equipamentos
1748 | Máquina de cortar ferro, manual, capacidade de corte aço CA-25 até 32 mm e CA-50 até 25 mm - aquisição | UN | Máquinas, Veículos e Equipamentos
1749 | Máquina de dobrar ferro, elétrica, potência 3 HP, capacidade de dobra aço CA-25 até 25 mm e CA-50 até 20 mm - aquisição | UN | Máquinas, Veículos e Equipamentos
1750 | Máquina de dobrar ferro, elétrica, potência 5 HP, capacidade de dobra aço CA-25 até 32 mm e CA-50 até 25 mm - aquisição | UN | Máquinas, Veículos e Equipamentos
1670 | Máquina de solda, elétrica, potência 88 kW, capacidade 400 A - aquisição | UN | Máquinas, Veículos e Equipamentos
2456 | Máquina lava-jato água fria, pressão 1700 psi | LOC/UN/H | Máquinas, Veículos e Equipamentos
2458 | Máquina lava-jato água quente/fria, pressão 1700 psi - locação | LOC/UN/H | Máquinas, Veículos e Equipamentos
1751 | Máquina para execução de estaca "in loco", diesel, potência 40 HP, pilão de 1 t - aquisição | UN | Máquinas, Veículos e Equipamentos
1671 | Máquina para jateamento de areia, pneumática, capacidade 270 l - aquisição | UN | Máquinas, Veículos e Equipamentos
2669 | Maquinista elevador | H | Mão de Obra
1879 | Mármore branco espírito santo (espessura: 30,00 mm) | M2 | Acabamentos
2670 | Mármore colocado, para pisos (cor: BRANCO ESPÍRITO SANTO / espessura: 20,00 mm) | M2 | Acabamentos
4850 | MARRETA 10 KG | PÇ | FERRAMENTA
4847 | MARRETA 2KG | PÇ | FERRAMENTA
4848 | MARRETA 3 KG | PÇ | FERRAMENTA
4849 | MARRETA 5 KG | PÇ | FERRAMENTA
5195 | MARRETA 8 KG | PÇ | FERRAMENTA
4527 | MARRETA DE BORRACHA 80MM | PÇ | Acabamentos
3930 | Martelete elétrico (potência: 1,5 kW / capacidade para furos diâmetro: 28 mm - 15 KG) | UN | Máquinas, Veículos e Equipamentos
4979 | Martelete elétrico (potência: 1,5 kW / capacidade para furos diâmetro: 28 mm) | UN | Canteiro-de-Obra e Materiais Básicos
3931 | Martelete pneumático (capacidade de furos diâmetro: 32 mm) | UN | Máquinas, Veículos e Equipamentos
1768 | Martelete rompedor, elétrico, potência 1 kW, capacidade para furos diâmetro até 30 mm - aquisição | UN | Máquinas, Veículos e Equipamentos
4539 | MARTELO ROMPEDOR ENCAIXE SEXTAVADO 1 1 8 28MM 2000W 900IPM 68JOULES 15 KG - LOCAÇÃO | UN | Máquinas, Veículos e Equipamentos
4129 | Martelo Rompedor Encaixe Sextavado 1 1 8 28mm 2000w 900ipm 68joules 30 Kg - Locação | UN | Máquinas, Veículos e Equipamentos
1769 | Martelo rompedor, elétrico, potência 1,5 kW, capacidade para furos diâmetro até 28 mm - aquisição | UN | Máquinas, Veículos e Equipamentos
1770 | Martelo rompedor, gasolina, potência 2 kW, capacidade para furos diâmetro até 32 mm - aquisição | UN | Máquinas, Veículos e Equipamentos
1771 | Martelo rompedor, pneumático, capacidade de furos diâmetro até 32 mm - aquisição | UN | Máquinas, Veículos e Equipamentos
4271 | MARTELO UNHA | UN | FERRAMENTA
5439 | Mascara de proteção com filtro | UN | EPI
5438 | Mascara de proteção Simples | UN | EPI
4134 | MÁSCARA DESCARTAVÉL COM VÁLVULA | UN | EPI
4133 | MÁSCARA DESCARTAVÉL SEM VÁLVULA | UN | EPI
2672 | Massa a base de epóxi | KG | Acabamentos
1947 | Massa acrílica para pintura latex | KG | Acabamentos
2249 | Massa asfáltica para impermeabilização | KG | Impermeabilização, Isolação Térmica e Cobertura
5409 | Massa corrida acrílica para pintura latex | KG | PINTURA DE FORROS E PAREDES INTERNAS
1946 | Massa corrida base óleo | KG | Acabamentos
1949 | Massa corrida base PVA | KG | Acabamentos
4441 | MASSA CORRIDA PARA MADEIRA | L | Acabamentos
2673 | Massa em pó para tratamento de juntas em chapas de gesso acartonado | KG | Vedações Internas e Externas
1172 | Massa para calafetação | KG | Impermeabilização, Isolação Térmica e Cobertura
304 | Massa para vidro comum | KG | Portas, Janelas e Vidros
1962 | Mástique a base de poliuretano | L | Impermeabilização, Isolação Térmica e Cobertura
2674 | Mastro de ferro galvanizado para pára-raios simples (comprimento: 3,00 m / diâmetro da seção: 1 1/2 ") | UN | Módulos e Sistemas Especiais de Construção
2251 | Membrana elástica bicomponente | KG | Impermeabilização, Isolação Térmica e Cobertura
3993 | Membrana impermeabilizante flexível, à base de resina termoplástica e cimento aditivado - VIAPLUS 5000 | KG | Impermeabilização, Isolação Térmica e Cobertura
1736 | Microtrator com aparador de grama, potência 11 HP - aquisição | UN | Máquinas, Veículos e Equipamentos
2678 | Mictório de aço inoxidável coletivo (altura: 0,35 m / largura: 0,29 m) | M | Sistemas Hidráulicos e Mecânicos
2680 | Mictório de fiberglass coletivo (altura: 0,44 m / comprimento: 1,40 m / profundidade-sentido perpendicular à parede: 0,22 m) | UN | Sistemas Hidráulicos e Mecânicos
2681 | Mictório de fiberglass individual (altura: 0,48 m / largura: 0,29 m / profundidade-sentido perpendicular à parede: 0,23 m) | UN | Sistemas Hidráulicos e Mecânicos
2682 | Mictório de louça com sifão | UN | Sistemas Hidráulicos e Mecânicos
1354 | Minicarregadeira (capacidade nominal da caçamba: 0,33 m³ / combustível: diesel / largura da caçamba: 66 " / potência: 57 HP / tipo de caçamba: aplicação múltipla com borda cortante aparafusável) | UN | Máquinas, Veículos e Equipamentos
1356 | Minicarregadeira (capacidade nominal da caçamba: 0,37 m³ / combustível: diesel / largura da caçamba: 72 " / potência: 75 HP / tipo de caçamba: aplicação múltipla com borda cortante aparafusável) | UN | Máquinas, Veículos e Equipamentos
1353 | Minicarregadeira (capacidade nominal da caçamba: 0,40 m³ / combustível: diesel, / largura da caçamba: 66 " / potência: 48 HP / tipo de caçamba: aplicação geral com borda cortante aparafusável) | UN | Máquinas, Veículos e Equipamentos
1355 | Minicarregadeira (capacidade nominal da caçamba: 0,44 m³ / combustível: diesel / largura da caçamba: 72 " / potência: 68 HP / tipo de caçamba: aplicação geral com borda cortante aparafusável) | UN | Máquinas, Veículos e Equipamentos
1357 | Minicarregadeira (capacidade nominal da caçamba: 0,45 m³ / combustível: diesel / largura da caçamba: 72 " / potência: 76 HP / tipo de caçamba: aplicação geral com dentes aparafusáveis) | UN | Máquinas, Veículos e Equipamentos
328 | Misturador ladrão para banheira (bitola: 3/4 ") | UN | Sistemas Hidráulicos e Mecânicos
4162 | Misturador monocomando padrão popular para lavatório | UN | APARELHOS E METAIS
329 | Misturador para banheira - Tê, registro e acabamento - padrão médio (bitola: 3/4 ") | UN | Sistemas Hidráulicos e Mecânicos
395 | Misturador para bidê com 3 volantes - padrão popular | UN | Sistemas Hidráulicos e Mecânicos
2039 | Misturador para lavatório de mesa - padrão popular | UN | Sistemas Hidráulicos e Mecânicos
2443 | Misturador para lavatório monocomando - padrão popular | UN | Sistemas Hidráulicos e Mecânicos
131 | Misturador para pia de mesa - padrão popular | UN | Sistemas Hidráulicos e Mecânicos
132 | Misturador para pia de parede - padrão popular | UN | Sistemas Hidráulicos e Mecânicos
4596 | MÓDULO TOMADA 10A | PÇ | ELÉTRICA
1852 | Mola hidráulica | UN | Portas, Janelas e Vidros
3824 | Moldura de Gesso | M | GESSO
1045 | Montador | H | Mão de Obra
3853 | Montagem e fechamento de Quadros Gerais e de Distribuiçäo | VB | ELÉTRICA
3861 | Montagem e instalação das luminárias | UN | ELÉTRICA
3854 | Montagem e Interligação do Quadro Nobreak | VB | ELÉTRICA
2687 | Mosaico português colocado (cor: BRANCO E PRETO ) | M2 | Acabamentos
2688 | Mosaico vidroso para paredes (comprimento: 20,00 mm / largura: 20,00 mm) | M2 | Acabamentos
2689 | Motoescreiper sobre pneus , capacidade 24 m³ | LOC/UN/H | Máquinas, Veículos e Equipamentos
1359 | Motoescreiper sobre pneus, (capacidade coroada do escrêiper: 17 m³ / combustível: diesel / potência nominal no volante do motor: 365 HP / tipo de escrêiper: padrão) | UN | Máquinas, Veículos e Equipamentos
1675 | Motoescreiper sobre pneus, (capacidade coroada do escrêiper: 26 m³ / combustível: diesel / potência do escrêiper: 283 HP / potência nominal no volante do motor: 500 HP / tipo de escrêiper: acionado em tandem) | UN | Máquinas, Veículos e Equipamentos
1358 | Motoescreiper sobre pneus, diesel, potência 265 HP, capacidade 13 m³ - aquisição | UN | Máquinas, Veículos e Equipamentos
1676 | Motoniveladora sobre pneus, (combustível: diesel / potência nominal no volante do motor: 135 HP / tipo de lâmina: reta) | UN | Máquinas, Veículos e Equipamentos
1677 | Motoniveladora sobre pneus, (combustível: diesel / potência nominal no volante do motor: 140 HP / tipo de lâmina: reta) | UN | Máquinas, Veículos e Equipamentos
1678 | Motoniveladora sobre pneus, (combustível: diesel / potência nominal no volante do motor: 165 HP / tipo de lâmina: reta) | UN | Máquinas, Veículos e Equipamentos
1679 | Motoniveladora sobre pneus, (combustível: diesel / potência nominal no volante do motor: 180 HP / tipo de lâmina: reta) | UN | Máquinas, Veículos e Equipamentos
1680 | Motoniveladora sobre pneus, (combustível: diesel / potência nominal no volante do motor: 220 HP / tipo de lâmina: reta) | UN | Máquinas, Veículos e Equipamentos
3934 | Motorista de caminhão | H | Mão de Obra
858 | Motorista de veículo comercial/caminhão | H | Mão de Obra
1780 | Motosserra, (cilindrada: 72,2 CM³ / combustível: gasolina / potência: 3,9 kW) | UN | Máquinas, Veículos e Equipamentos
1779 | Motosserra, gasolina, potência 2,8 kW, cilindrada 60,3 cm³ - aquisição | UN | Máquinas, Veículos e Equipamentos
1781 | Motosserra, gasolina, potência 4,3 kW, cilindrada 89,2 cm³ - aquisição | UN | Máquinas, Veículos e Equipamentos
1782 | Motosserra, gasolina, potência 5,2 kW, cilindrada 91,6 cm³ - aquisição | UN | Máquinas, Veículos e Equipamentos
2696 | Mourão concreto armado com encaixe para 4 placas - reto (altura: 2,60 m / comprimento: 120 mm / formato da seção transversal: QUADRADA / largura: 120 mm) | UN | Canteiro-de-Obra e Materiais Básicos
10 | Mourão concreto armado curvo com furos (altura: 2600 mm / altura da inclinação: 400 mm / comprimento: 150 mm / formato da seção transversal: T / largura: 130 mm) | UN | Canteiro-de-Obra e Materiais Básicos
14 | Mourão concreto armado reto com furos (altura: 2,20 m / formato da seção transversal: TRIANGULAR GRANDE / lados do triângulo: 140 X 140 X 140 mm) | UN | Canteiro-de-Obra e Materiais Básicos
3959 | Mourão de concreto armado com seção em T tipo curvo com furos (altura: 2600 mm / altura da inclinação: 400 mm / comprimento: 150 mm / largura: 130 mm) | UN | CONSTRUÇÃO CIVIL
2701 | Niple duplo de ferro maleável galvanizado para líquidos, gases e vapores (diâmetro da seção: 1 ") | UN | Sistemas Hidráulicos e Mecânicos
2703 | Niple duplo de ferro maleável galvanizado para líquidos, gases e vapores (diâmetro da seção: 1 1/2 ") | UN | Sistemas Hidráulicos e Mecânicos
2702 | Niple duplo de ferro maleável galvanizado para líquidos, gases e vapores (diâmetro da seção: 1 1/4 ") | UN | Sistemas Hidráulicos e Mecânicos
2699 | Niple duplo de ferro maleável galvanizado para líquidos, gases e vapores (diâmetro da seção: 1/2 ") | UN | Sistemas Hidráulicos e Mecânicos
2704 | Niple duplo de ferro maleável galvanizado para líquidos, gases e vapores (diâmetro da seção: 2 ") | UN | Sistemas Hidráulicos e Mecânicos
2705 | Niple duplo de ferro maleável galvanizado para líquidos, gases e vapores (diâmetro da seção: 2 1/2 ") | UN | Sistemas Hidráulicos e Mecânicos
2706 | Niple duplo de ferro maleável galvanizado para líquidos, gases e vapores (diâmetro da seção: 3 ") | UN | Sistemas Hidráulicos e Mecânicos
2700 | Niple duplo de ferro maleável galvanizado para líquidos, gases e vapores (diâmetro da seção: 3/4 ") | UN | Sistemas Hidráulicos e Mecânicos
2698 | Niple duplo de ferro maleável galvanizado para líquidos, gases e vapores (diâmetro da seção: 4 ") | UN | Sistemas Hidráulicos e Mecânicos
2709 | Niple duplo de redução de ferro maleável galvanizado para líquidos, gases e vapores (diâmetro de entrada: 1 " / diâmetro de saída: 3/4 ") | UN | Sistemas Hidráulicos e Mecânicos
2713 | Niple duplo de redução de ferro maleável galvanizado para líquidos, gases e vapores (diâmetro de entrada: 1 1/2 " / diâmetro de saída: 1 ") | UN | Sistemas Hidráulicos e Mecânicos
2714 | Niple duplo de redução de ferro maleável galvanizado para líquidos, gases e vapores (diâmetro de entrada: 1 1/2 " / diâmetro de saída: 1 1/4 ") | UN | Sistemas Hidráulicos e Mecânicos
2712 | Niple duplo de redução de ferro maleável galvanizado para líquidos, gases e vapores (diâmetro de entrada: 1 1/2 " / diâmetro de saída: 3/4 ") | UN | Sistemas Hidráulicos e Mecânicos
2711 | Niple duplo de redução de ferro maleável galvanizado para líquidos, gases e vapores (diâmetro de entrada: 1 1/4 " / diâmetro de saída: 1 ") | UN | Sistemas Hidráulicos e Mecânicos
2710 | Niple duplo de redução de ferro maleável galvanizado para líquidos, gases e vapores (diâmetro de entrada: 1 1/4 " / diâmetro de saída: 3/4 ") | UN | Sistemas Hidráulicos e Mecânicos
2715 | Niple duplo de redução de ferro maleável galvanizado para líquidos, gases e vapores (diâmetro de entrada: 2 " / diâmetro de saída: 1 ") | UN | Sistemas Hidráulicos e Mecânicos
2717 | Niple duplo de redução de ferro maleável galvanizado para líquidos, gases e vapores (diâmetro de entrada: 2 " / diâmetro de saída: 1 1/2 ") | UN | Sistemas Hidráulicos e Mecânicos
2716 | Niple duplo de redução de ferro maleável galvanizado para líquidos, gases e vapores (diâmetro de entrada: 2 " / diâmetro de saída: 1 1/4 ") | UN | Sistemas Hidráulicos e Mecânicos
2718 | Niple duplo de redução de ferro maleável galvanizado para líquidos, gases e vapores (diâmetro de entrada: 2 1/2 " / diâmetro de saída: 2 ") | UN | Sistemas Hidráulicos e Mecânicos
2719 | Niple duplo de redução de ferro maleável galvanizado para líquidos, gases e vapores (diâmetro de entrada: 3 " / diâmetro de saída: 2 ") | UN | Sistemas Hidráulicos e Mecânicos
2720 | Niple duplo de redução de ferro maleável galvanizado para líquidos, gases e vapores (diâmetro de entrada: 3 " / diâmetro de saída: 2 1/2 ") | UN | Sistemas Hidráulicos e Mecânicos
2707 | Niple duplo de redução de ferro maleável galvanizado para líquidos, gases e vapores (diâmetro de entrada: 3/4 " / diâmetro de saída: 1/2 ") | UN | Sistemas Hidráulicos e Mecânicos
2708 | Niple duplo de redução de ferro maleável galvanizado para líquidos, gases e vapores (diâmetro de saída: 1/2 " / diâmetro de entrada: 1 ") | UN | Sistemas Hidráulicos e Mecânicos
4269 | NÍVEL DE ALUMÍNIO 12" | PÇ | FERRAMENTA
4371 | ÓCULOS DE PROTEÇÃO | PÇ | EPI
4132 | óculos de proteção | UN | EPI
2721 | Óleo combustível OC 1A/BPF | T | Máquinas, Veículos e Equipamentos
2722 | Óleo de linhaça | KG | Acabamentos
368 | Óleo diesel | L | Máquinas, Veículos e Equipamentos
5432 | ÓLEO LUBRIFICANTE | L | Canteiro-de-Obra e Materiais Básicos
2723 | Olhal para parafuso tipo M16 (bitola: 5/8 ") | UN | Sistemas Elétricos e de Comunicação
367 | Operador | H | Mão de Obra
1380 | Operador de equipamentos | H | Mão de Obra
2019 | Operador de guincho | H | Mão de Obra
855 | Operador de terraplenagem | H | Mão de Obra
2646 | Oxigênio | M3 | Máquinas, Veículos e Equipamentos
4238 | PÁ | PÇ | FERRAMENTA
2724 | Pá-carregadeira sobre pneus, diesel, potência 114 HP, capacidade 2,1 m³ - aquisição | UN | Máquinas, Veículos e Equipamentos
2725 | Pá-carregadeira sobre pneus, diesel, potência 145 HP, capacidade 2,8 m³ - aquisição | UN | Máquinas, Veículos e Equipamentos
2726 | Pá-carregadeira sobre pneus, diesel, potência 180 HP, capacidade 3,3 m³ - aquisição | UN | Máquinas, Veículos e Equipamentos
2727 | Pá-carregadeira sobre pneus, diesel, potência 200 HP, capacidade 3,8 m³ - aquisição | UN | Máquinas, Veículos e Equipamentos
2728 | Pá-carregadeira sobre pneus, diesel, potência 235 HP, capacidade 4 m³ - aquisição | UN | Máquinas, Veículos e Equipamentos
2729 | Pá-carregadeira sobre pneus, diesel, potência 300 HP, capacidade 5,7 m³ - aquisição | UN | Máquinas, Veículos e Equipamentos
4967 | PAINEL MDF BRANCO | M2 | Acabamentos
2730 | Painel alveolar de concreto protendido (espessura: 100 mm / formato da seção transversal: alveolar) | M2 | Concreto
2731 | Painel alveolar de concreto protendido (espessura: 150 mm / formato da seção transversal: alveolar) | M2 | Concreto
2732 | Painel alveolar de concreto protendido (espessura: 200 mm / formato da seção transversal: alveolar) | M2 | Concreto
2733 | Painel alveolar de concreto protendido (espessura: 250 mm / formato da seção transversal: alveolar) | M2 | Concreto
2735 | Painel de gesso acartonado - com bordas rebaixadas para locais secos (comprimento: 2,40 m / espessura: 12,5 mm / largura: 1,20 m) | M2 | Vedações Internas e Externas
2736 | Painel de gesso acartonado - com bordas rebaixadas para locais umidos (comprimento: 2,40 m / espessura: 12,5 mm / largura: 1,20 m) | M2 | Vedações Internas e Externas
2737 | Painel de gesso acartonado simples com bordas rebaixadas para locais secos, inclusive material de acabamento: colagem direta em alvenaria (comprimento: 3,00 m / espessura: 12,50 mm / largura: 1,20 m) | M2 | Acabamentos
2272 | Painel de lã de vidro flexível (comprimento: 1,20 m / densidade: 20 kg/m³ / espessura: 50 mm / largura: 0,60 m) | M2 | Impermeabilização, Isolação Térmica e Cobertura
2276 | Painel de lã de vidro rígido (comprimento: 1,20 m / densidade: 100 kg/m³ / espessura: 25 mm / largura: 0,60 m) | M2 | Impermeabilização, Isolação Térmica e Cobertura
2273 | Painel de lã de vidro semi-rígido (comprimento: 1,20 m / densidade: 40 kg/m³ / espessura: 50 mm / largura: 0,60 m) | M2 | Impermeabilização, Isolação Térmica e Cobertura
1331 | Painel dupla face para cortina de contenção (armadura adicional: 2 barras de aço CA-60 Ø= 6,0 mm / empuxo: 5,5 t/m² / espessura: 15,0 cm / vão livre: 1,5 m) | M2 | Canteiro-de-Obra e Materiais Básicos
1329 | Painel dupla face para cortina de contenção (armadura adicional: 3 barras de aço CA-60 Ø= 6,0 mm / empuxo: 3,3 t/m² / espessura: 15 cm / vão livre: 2,2 m) | M2 | Canteiro-de-Obra e Materiais Básicos
1330 | Painel dupla face para cortina de contenção (armadura adicional: 3 barras de aço CA-60 Ø= 6,0 mm / empuxo: 4,0 t/m² / espessura: 15,0 cm / vão livre: 2,0 m) | M2 | Canteiro-de-Obra e Materiais Básicos
1332 | Painel dupla face para cortina de contenção (armadura adicional: 3 barras de aço CA-60 Ø= 6,0 mm / empuxo: 5,5 t/m² / espessura: 15,0 cm / vão livre: 1,8 m) | M2 | Canteiro-de-Obra e Materiais Básicos
4966 | PAINEL MDF 1,84X2,75X18mm | UN | Madeiras e Plásticos
2750 | Painel metálico para revestimento de coberturas e fachadas em aço zincado pré-pintado, com duas faces e miolo em eps (coeficiente transmissão de calor: 0,1802 kcal/m²h°C / densidade eps: 14,50 kg/m³ / espessura da chapa metálica: 0,5 mm / espessura do iso | M2 | Vedações Internas e Externas
2749 | Painel metálico para revestimento de coberturas e fachadas em aço zincado pré-pintado, com duas faces e miolo em eps (coeficiente transmissão de calor: 0,2147 kcal/m²h°C / densidade eps: 14,50 kg/m³ / espessura da chapa metálica: 0,5 mm / espessura do iso | M2 | Vedações Internas e Externas
2748 | Painel metálico para revestimento de coberturas e fachadas em aço zincado pré-pintado, com duas faces e miolo em eps (coeficiente transmissão de calor: 0,2657 kcal/m²h°C / densidade eps: 14,50 kg/m³ / espessura da chapa metálica: 0,5 mm / espessura do iso | M2 | Vedações Internas e Externas
2746 | Painel metálico para revestimento de coberturas e fachadas em aço zincado pré-pintado, com duas faces e miolo em eps (coeficiente transmissão de calor: 0,3483 kcal/m²h°C / densidade eps: 14,50 kg/m³ / espessura da chapa metálica: 0,50 mm / espessura do is | M2 | Vedações Internas e Externas
2747 | Painel metálico para revestimento de coberturas e fachadas em aço zincado pré-pintado, com duas faces e miolo em eps (coeficiente transmissão de calor: 0,5054 kcal/m²h°C / densidade eps: 14,50 kg/m³ / espessura da chapa metálica: 0,5 mm / espessura do iso | M2 | Vedações Internas e Externas
2754 | Painel metálico para revestimento de fachadas em aço zincado pré-pintado, com duas faces e miolo em eps (coeficiente transmissão de calor: 0,1363 kcal/m²h°C / densidade eps: 14,5 kg/m³ / espessura da chapa metálica: 0,5 mm / espessura do isolante: 200 mm | M2 | Vedações Internas e Externas
2753 | Painel metálico para revestimento de fachadas em aço zincado pré-pintado, com duas faces e miolo em eps (coeficiente transmissão de calor: 0,1802 kcal/m²h°C / densidade eps: 14,5 kg/m³ / espessura da chapa metálica: 0,5 mm / espessura do isolante: 150 mm | M2 | Vedações Internas e Externas
2752 | Painel metálico para revestimento de fachadas em aço zincado pré-pintado, com duas faces e miolo em eps (coeficiente transmissão de calor: 0,2147 kcal/m²h°C / densidade eps: 14,5 kg/m³ / espessura da chapa metálica: 0,5 mm / espessura do isolante: 125 mm | M2 | Vedações Internas e Externas
2751 | Painel metálico para revestimento de fachadas em aço zincado pré-pintado, com duas faces e miolo em eps (coeficiente transmissão de calor: 0,2657 kcal/m²h°C / densidade eps: 14,5 kg/m³ / espessura da chapa metálica: 0,5 mm / espessura do isolante: 100 mm | M2 | Vedações Internas e Externas
2756 | Painel metálico para revestimento de fachadas em aço zincado pré-pintado, com duas faces e miolo em eps (coeficiente transmissão de calor: 0,3483 kcal/m²h°C / densidade eps: 14,50 kg/m³ / espessura da chapa metálica: 0,5 mm / espessura do isolante: 75 mm | M2 | Vedações Internas e Externas
2755 | Painel metálico para revestimento de fachadas em aço zincado pré-pintado, com duas faces e miolo em eps (coeficiente transmissão de calor: 0,5054 kcal/m²h°C / densidade eps: 14,50 kg/m³ / espessura da chapa metálica: 0,5 mm / espessura do isolante: 50 mm | M2 | Vedações Internas e Externas
2760 | Painel metálico para revestimento de fachadas em aço zincado pré-pintado, com duas faces e miolo em lã de rocha (coeficiente transmissão de calor: 0,1786 kcal/m²h°C / densidade da lã de rocha: 100 kg/m³ / espessura da chapa metálica: 0,5 mm / espessura do | M2 | Vedações Internas e Externas
2759 | Painel metálico para revestimento de fachadas em aço zincado pré-pintado, com duas faces e miolo em lã de rocha (coeficiente transmissão de calor: 0,2242 kcal/m²h°C / densidade da lã de rocha: 100 kg/m³ / espessura da chapa metálica: 0,5 mm / espessura do | M2 | Vedações Internas e Externas
2758 | Painel metálico para revestimento de fachadas em aço zincado pré-pintado, com duas faces e miolo em lã de rocha (coeficiente transmissão de calor: 0,28 kcal/m²h°C / densidade da lã de rocha: 100 kg/m³ / espessura da chapa metálica: 0,5 mm / espessura do i | M2 | Vedações Internas e Externas
2757 | Painel metálico para revestimento de fachadas em aço zincado pré-pintado, com duas faces e miolo em lã de rocha (coeficiente transmissão de calor: 0,3453 kcal/m²h°C / densidade da lã de rocha: 100 kg/m³ / espessura da chapa metálica: 0,5 mm / espessura do | M2 | Vedações Internas e Externas
2762 | Painel metálico para revestimento de fachadas em aço zincado pré-pintado, com duas faces e miolo em lã de rocha (coeficiente transmissão de calor: 0,4246 kcal/m²h°C / densidade da lã de rocha: 100 kg/m³ / espessura da chapa metálica: 0,5 mm / espessura do | M2 | Vedações Internas e Externas
2761 | Painel metálico para revestimento de fachadas em aço zincado pré-pintado, com duas faces e miolo em lã de rocha (coeficiente transmissão de calor: 0,6476 kcal/m²h°C / densidade da lã de rocha: 100 kg/m³ / espessura da chapa metálica: 0,5 mm / espessura do | M2 | Vedações Internas e Externas
2743 | Painel metálico para revestimento de fachadas em aço, com duas faces e miolo em lã de rocha (coeficiente transmissão de calor: 0,1786 kcal/m²h°C / densidade da lã de rocha: 80 kg/m³ / espessura da chapa metálica: 0,5 mm / espessura do isolante: 200 mm) | M2 | Vedações Internas e Externas
2742 | Painel metálico para revestimento de fachadas em aço, com duas faces e miolo em lã de rocha (coeficiente transmissão de calor: 0,2242 kcal/m²h°C / densidade da lã de rocha: 80 kg/m³ / espessura da chapa metálica: 0,5 mm / espessura do isolante: 150 mm) | M2 | Vedações Internas e Externas
2741 | Painel metálico para revestimento de fachadas em aço, com duas faces e miolo em lã de rocha (coeficiente transmissão de calor: 0,28 kcal/m²h°C / densidade da lã de rocha: 80 kg/m³ / espessura da chapa metálica: 0,5 mm / espessura do isolante: 125 mm) | M2 | Vedações Internas e Externas
2740 | Painel metálico para revestimento de fachadas em aço, com duas faces e miolo em lã de rocha (coeficiente transmissão de calor: 0,3453 kcal/m²h°C / densidade da lã de rocha: 80 kg/m³ / espessura da chapa metálica: 0,5 mm / espessura do isolante: 100 mm) | M2 | Vedações Internas e Externas
2745 | Painel metálico para revestimento de fachadas em aço, com duas faces e miolo em lã de rocha (coeficiente transmissão de calor: 0,4246 kcal/m²h°C / densidade da lã de rocha: 80 kg/m³ / espessura da chapa metálica: 0,5 mm / espessura do isolante: 75 mm) | M2 | Vedações Internas e Externas
2744 | Painel metálico para revestimento de fachadas em aço, com duas faces e miolo em lã de rocha (coeficiente transmissão de calor: 0,6476 kcal/m²h°C / comprimento total: 10678 / densidade da lã de rocha: 80 kg/m³ / espessura da chapa metálica: 0,50 mm / espe | M2 | Vedações Internas e Externas
1875 | Painel pré-fabricado, revestido com fibrocimento, miolo de madeira, tipo wall (espessura: 40 mm / tipo de revestimento: placa de fibrocimento) | M2 | Produtos Especiais ou Sob Encomenda
2738 | Painel-divisória concreto celular autoclavado (altura: 2,80 m / espessura: 75 mm / largura: 0,40 m) | M2 | Produtos Especiais ou Sob Encomenda
2739 | Painel-laje concreto celular autoclavado (comprimento: 2,80 m / espessura: 100 mm / largura: 0,40 m) | M2 | Concreto
2734 | Painel-laje concreto celular autoclavado (comprimento: 2,80 m / espessura: 75,00 mm / largura: 0,40 m) | M2 | Concreto
2763 | Painel-parede concreto celular autoclavado (altura: 2,80 m / espessura: 100 mm / largura: 0,40 m) | M2 | Produtos Especiais ou Sob Encomenda
4194 | PALHA DE AÇO | UN | Canteiro-de-Obra e Materiais Básicos
2764 | Palmácea areca bambu (altura - intervalo: 1,50/2,00 m / nome científico: CHRYSALIDOCARPUS LUTESCENS) | UN | Canteiro-de-Obra e Materiais Básicos
2765 | Palmácea falsa latanta (altura - intervalo: 1,50/2,00 m / nome científico: LIVISTONA CHINENSIS) | UN | Canteiro-de-Obra e Materiais Básicos
2766 | Palmácea seafortia (altura - intervalo: 1,50/2,00 m / nome científico: ARCHONTOPHOENIX CUNNINGHAMIANA ) | UN | Canteiro-de-Obra e Materiais Básicos
5238 | Panela de Alumínio | un | DIVERSOS
5237 | Panela de Pressão 12 Lts | un | DIVERSOS
2767 | Papel de parede com superfície lisa - colocado (largura: 0,50 m) | M2 | Acabamentos
4185 | PAPEL HIGIÊNICO ROLÃO 300M X 10CM PACOTE COM 8 UND | PD | Canteiro-de-Obra e Materiais Básicos
2246 | Papel kraft betumado duplo para proteção mecânica de superfícies | M2 | Impermeabilização, Isolação Térmica e Cobertura
3860 | Pára Raios tipo Flankli, execução de gaiola de Faraday, cabos conectores, prumadas de descida, cabos equalizadores no solo, aterramento com hastes tipo copperweld | VB | ELÉTRICA
5435 | Parafuso 12/14 x 4" Duraceal c/ arr EPDM | UN | DIVERSOS
5436 | Parafuso 14 x 7/8" Cab 5/16" Duracela c/ ARR EPDM | UN | DIVERSOS
5300 | PARAFUSO AUTO PERFURANTE P/ FIXAÇÃO DE TELHA ZINCO 5/16 X 80MM | UN | Componentes Metálicos
1221 | Parafuso auto-atarraxante cabeça chata fenda phillips - zincado branco (comprimento: 38 mm / diâmetro nominal: 6,3 mm) | UN | Componentes Metálicos
2768 | Parafuso auto-atarraxante cabeça chata fenda simples (n.12) - zincado branco (comprimento: 25,00 mm / diâmetro nominal: 5,50 mm) | UN | Componentes Metálicos
2769 | Parafuso cabeça abaulada M10 (comprimento: 115 mm / comprimento: 115 MM mm / diâmetro da seção: 10 mm) | UN | Componentes Metálicos
2770 | Parafuso cabeça abaulada M16 (comprimento: 150 mm / diâmetro da seção: 16 mm) | UN | Componentes Metálicos
2771 | Parafuso cabeça abaulada M16 (comprimento: 45 mm / comprimento: 450 mm / diâmetro da seção: 16 mm) | UN | Componentes Metálicos
4081 | Parafuso cabeça chata auto-atarraxante fenda phillips zincado branco (diâmetro nominal: 6,3 mm / comprimento: 38 mm) | UN | Componentes Metálicos
4082 | Parafuso cabeça chata fenda simples zincado branco para madeira (comprimento: 90 mm / diâmetro: 6,1 mm) | UN | Componentes Metálicos
4719 | Parafuso Cabeça Lentilha Auto Travante Medida 1/4” x 3/4” | UN | Sistemas Elétricos e de Comunicação
4721 | Parafuso Cabeça Lentilha Auto Travante Medida 3/8” x 3/4” | UN | Sistemas Elétricos e de Comunicação
4720 | Parafuso Cabeça Lentilha Auto Travante Medida 5/16” x 3/4” | UN | Sistemas Elétricos e de Comunicação
4716 | Parafuso Cabeça Lentilha com Fenda Medida 1/4” x 3/4” | UN | Sistemas Elétricos e de Comunicação
4718 | Parafuso Cabeça Lentilha com Fenda Medida 3/8” x 3/4” | UN | Sistemas Elétricos e de Comunicação
4717 | Parafuso Cabeça Lentilha com Fenda Medida 5/16” x 3/4” | UN | Sistemas Elétricos e de Comunicação
2772 | Parafuso cabeça quadrada (comprimento: 45 mm / diâmetro da seção: 16 mm) | UN | Componentes Metálicos
4797 | Parafuso Cabeça Sextavada Rosca Inteira 1/4”x 2” | UN | ELÉTRICA
4796 | Parafuso Cabeça Sextavada Rosca Inteira 1/4”x3/4” | UN | ELÉTRICA
4801 | Parafuso Cabeça Sextavada Rosca Inteira 3/8”x1 1/2” | UN | ELÉTRICA
4803 | Parafuso Cabeça Sextavada Rosca Inteira 3/8”x2 1/2” | UN | ELÉTRICA
4802 | Parafuso Cabeça Sextavada Rosca Inteira 3/8”x2” | UN | ELÉTRICA
5297 | PARAFUSO CHUMBADOR (ARRUELA E PORCA) 5/16'' | UN | Componentes Metálicos
5296 | PARAFUSO CHUMBADOR (ARRUELA E PORCA) 5/8'' | UN | Componentes Metálicos
4761 | PARAFUSO COM CABEÇA SEXTAVADA DE 1/4 | PÇ | CONSTRUÇÃO CIVIL
4762 | PARAFUSO COM CABEÇA SEXTAVADA DE 3/8 | PÇ | CONSTRUÇÃO CIVIL
1153 | Parafuso com rosca soberba galvanizado (comprimento: 110 mm / diâmetro: 8 mm) | UN | Componentes Metálicos
1491 | Parafuso com rosca soberba galvanizado (comprimento: 130 mm / diâmetro: 8 mm) | UN | Componentes Metálicos
1169 | Parafuso com rosca soberba galvanizado (comprimento: 165 mm / diâmetro: 8 mm) | UN | Componentes Metálicos
1180 | Parafuso com rosca soberba galvanizado (comprimento: 180 mm / diâmetro: 8 mm) | UN | Componentes Metálicos
1178 | Parafuso com rosca soberba galvanizado (comprimento: 230 mm / diâmetro: 8 mm) | UN | Componentes Metálicos
1488 | Parafuso com rosca soberba galvanizado (comprimento: 250 mm / diâmetro: 8 mm) | UN | Componentes Metálicos
1177 | Parafuso com rosca soberba galvanizado (comprimento: 85 mm / diâmetro: 8 mm) | UN | Componentes Metálicos
302 | Parafuso cromado (diâmetro nominal: 1/4 " / comprimento: 2 1/2 ") | UN | Componentes Metálicos
4083 | Parafuso cromado (diâmetro nominal: 1/4 " / comprimento: 2 1/2 ") | UN | Componentes Metálicos
4307 | PARAFUSO DE FERRO GALVANIZADO SEXTAVADO DE 1/4x1/2" | PÇ | FERRAMENTA
4308 | PARAFUSO DE FERRO GALVANIZADO SEXTAVADO DE 3/8x1/2" | PÇ | FERRAMENTA
4180 | Parafuso de Latão para Fixação Bucha 10 mm 250 X250 100 pçs | CX | Canteiro-de-Obra e Materiais Básicos
2773 | Parafuso GN 25, autoperfurante e autoatarraxante com cabeça trombeta e ponta agulha para gesso acartonado (comprimento: 25 mm / diâmetro: 3,5 mm) | UN | Vedações Internas e Externas
2289 | Parafuso madeira cabeça chata fenda simples - zincado branco (comprimento: 90 mm / diâmetro: 6,1 mm) | UN | Componentes Metálicos
351 | Parafuso para base fusível - Diazed 25 A (comprimento: 13,00 mm / diâmetro nominal: 23,00 mm / tipo de rosca: E27) | UN | Sistemas Elétricos e de Comunicação
356 | Parafuso para base fusível - Diazed 63 A (comprimento: 13,00 mm / diâmetro nominal: 29,00 mm / tipo de rosca: E33) | UN | Sistemas Elétricos e de Comunicação
1190 | Parafuso prisioneiro (comprimento: 130,00 mm / diâmetro nominal: 3/8 ") | UN | Concreto
1188 | Parafuso prisioneiro (comprimento: 160,00 mm / diâmetro nominal: 1/2 ") | UN | Concreto
1189 | Parafuso prisioneiro (comprimento: 235,00 mm / diâmetro nominal: 3/4 ") | UN | Concreto
5168 | PARAFUSO SEXTAVADO 5/16 X¹/² | UN | CONSTRUÇÃO CIVIL
889 | Parafuso sextavado com rosca soberba zincado branco (comprimento: 40,00 mm / diâmetro nominal: 1/4 ") | UN | Componentes Metálicos
4559 | PARAFUSO SEXTAVADO CROMADO PARA FIXAÇÃO DE VASO | PÇ | Sistemas Hidráulicos e Mecânicos
5164 | PARAFUSO SEXTAVADO ZINCADO BRANCO 1/4X65 | UN | CONSTRUÇÃO CIVIL
5165 | PARAFUSO SEXTAVADO ZINCADO BRANCO 3/16X50 | UN | CONSTRUÇÃO CIVIL
5276 | PARAFUSO SEXTAVADO ZINCADO BRANCO 5/8 X 3.1/2'' | UN | CONSTRUÇÃO CIVIL
5282 | PARAFUSO SEXTRAVADO COM ROSCA SOBERBA 1/4 X 50 | UN | Componentes Metálicos
5283 | PARAFUSO SEXTRAVADO COM ROSCA SOBERBA 1/4 X 60 | UN | Componentes Metálicos
5281 | PARAFUSO SEXTRAVADO COM ROSCA SOBERBA 1/4 X 65 | UN | Componentes Metálicos
5285 | PARAFUSO SEXTRAVADO COM ROSCA SOBERBA 1/4 X 75 | UN | Componentes Metálicos
5279 | PARAFUSO SEXTRAVADO COM ROSCA SOBERBA 3/16 X 50 | UN | Componentes Metálicos
5280 | PARAFUSO SEXTRAVADO COM ROSCA SOBERBA 3/16 X 50 | UN | Componentes Metálicos
5284 | PARAFUSO SEXTRAVADO COM ROSCA SOBERBA 3/16 X 65 | UN | Componentes Metálicos
5277 | PARAFUSO SEXTRAVADO ZINCADO BRANCO 3/4 X 3.1/2" | UN | CONSTRUÇÃO CIVIL
5298 | PARAFUSO TELHA SEXTRAVADO 5/16 X 110MM | UN | Componentes Metálicos
2774 | Paralelepípedo (altura: 120,00 mm / comprimento: 240,00 mm / largura: 120,00 mm) | UN | Canteiro-de-Obra e Materiais Básicos
2775 | Pára-raio de porcelana tipo válvula para poste ou cabine primaria (tensão: 12,00 kV) | UN | Módulos e Sistemas Especiais de Construção
2776 | Parede de gesso acartonado dupla (altura: 3,75 m / espessura: 125,00 mm) | M2 | Vedações Internas e Externas
2777 | Parede de gesso acartonado para local úmido (altura: 3,15 m / espessura: 100,00 mm) | M2 | Vedações Internas e Externas
2778 | Parede de gesso acartonado simples (altura: 3,15 m / espessura: 100,00 mm) | M2 | Vedações Internas e Externas
3913 | Parede de gesso acartonado para local úmido (espessura: 100,00 mm / altura: 3,15 m) | M2 | GESSO
2779 | Parquete de madeira (comprimento: 240 mm / espessura: 8 mm / largura: 240 mm) | M2 | Acabamentos
1094 | Pasta lubrificante para tubo de PVC | KG | Sistemas Hidráulicos e Mecânicos
41 | Pasta para soldar cobre e bronze | KG | Sistemas Hidráulicos e Mecânicos
2781 | Pastilha de porcelana (comprimento: 25,00 mm / largura: 25,00 mm) | M2 | Acabamentos
2431 | Pastilheiro | H | Mão de Obra
3901 | Patamar em granito cinza andorinha | M2 | PISOS INTERNO E EXTERNO- DEGRAUS,RODAPES,SOLEIRAS E PEITORIS
4912 | PÉ DE CABRA 3/4" X 80CM. | PÇ | FERRAMENTA
1018 | Pedra britada 1 | M3 | Canteiro-de-Obra e Materiais Básicos
8 | Pedra britada 2 | M3 | Canteiro-de-Obra e Materiais Básicos
362 | Pedra britada 3 | M3 | Canteiro-de-Obra e Materiais Básicos
363 | Pedra britada 4 | M3 | Canteiro-de-Obra e Materiais Básicos
350 | Pedra britada graduada | M3 | Canteiro-de-Obra e Materiais Básicos
4158 | Pedra britada tipo 1 | M3 | ESTRUTURA CONCRETO ARMADO - POÇOS DA ESCADA ROLANTE
4169 | Pedra britada tipo 2 | M3 | VERGAS
4173 | Pedra britada tipo 3 | M3 | Canteiro-de-Obra e Materiais Básicos
4174 | Pedra britada tipo 4 | M3 | Canteiro-de-Obra e Materiais Básicos
29 | Pedra de mão (rachão) | M3 | Canteiro-de-Obra e Materiais Básicos
2786 | Pedra mineira serrada, colocada (cor: SÃO TOMÉ / espessura: 20,00 mm) | M2 | Acabamentos
1014 | Pedreiro | H | Mão de Obra
66 | Pedrisco | M3 | Canteiro-de-Obra e Materiais Básicos
2788 | Peitoril de granito tipo reto - colocado (cor: CINZA ANDORINHA / espessura: 20,00 mm / largura: 150,00 mm) | M | Acabamentos
2789 | Peitoril de granito tipo reto - colocado (cor: CINZA ANDORINHA / espessura: 20,00 mm / largura: 250,00 mm) | M | Acabamentos
3928 | Peitoril de granito tipo reto Cinza Andorinha (largura: 150,00 mm / espessura: 20,00 mm) | M | PISOS INTERNO E EXTERNO- DEGRAUS,RODAPES,SOLEIRAS E PEITORIS
3927 | Peitoril de granito tipo reto Cinza Andorinha (largura: 250,00 mm / espessura: 20,00 mm) | M | PISOS INTERNO E EXTERNO- DEGRAUS,RODAPES,SOLEIRAS E PEITORIS
2790 | Peitoril de mármore - colocado (cor: ESPIRITO SANTO / espessura: 20,00 mm / largura: 150,00 mm) | M | Acabamentos
2791 | Peitoril de mármore - colocado (cor: ESPIRITO SANTO / espessura: 20,00 mm / largura: 250,00 mm) | M | Acabamentos
4373 | PENDURAL 70X20 DRY WALL ESPESSURA 0,95MM | PÇ | GESSO
4372 | PENDURAL F-530 PARA DRY WALL ESPESSURA 0,95MM | PÇ | GESSO
4374 | PENDURAL P/ MONTANTE DRY WALL ESPESSURA 0,95MM | PÇ | GESSO
4582 | Perfi lado Conjugado 38x76mm | M | Sistemas Elétricos e de Comunicação
4581 | Perfi lado Conjugado 76x38mm | M | Sistemas Elétricos e de Comunicação
4580 | Perfi lado Perfurado 38x76mm | M | Sistemas Elétricos e de Comunicação
4357 | PERFIL MONTANTE 48 - PARA DRY WALL - ESPESSURA 0,50MM (PESO DO AÇO 0,496KG/M) | M | GESSO
4358 | PERFIL MONTANTE 70 - PARA DRY WALL - ESPESSURA 0,50MM (PESO DO AÇO 0,584KG/M) | M | GESSO
4359 | PERFIL MONTANTE 75 - PARA DRY WALL - ESPESSURA 0,50MM (PESO DO AÇO 0,604KG/M) | M | GESSO
4360 | PERFIL MONTANTE 90 - PARA DRY WALL - ESPESSURA 0,50MM (PESO DO AÇO 0,660KG/M) | M | GESSO
2793 | Perfil "I" de aço laminado (altura nominal: 10 " / espessura: 7,90 mm / largura nominal: 5/8 " / massa linear: 37,80 kg/m) | KG | Componentes Metálicos
4365 | PERFIL CANALETA 14X30 - ESPESSURA 0,50MM (PESO DO AÇO 0,180KG/M) | M | GESSO
4366 | PERFIL CANALETA 25X30 - ESPESSURA 0,50MM (PESO DO AÇO 0,216KG/M) | M | GESSO
4367 | PERFIL CANALETA PERFURADA 14X30 - ESPESSURA 0,50MM (PESO DO AÇO 0,180KG/M) | M | GESSO
4369 | PERFIL F-530 PLACO PARA DRY EALL - ESPESSURA 0,50MM (PESO DO AÇO 0,384KG/M) | M | GESSO
4361 | PERFIL GUIA 48 PARA DRY WALL - ESPESSURA 0,50MM (PESO DO AÇO 0,416KG/M) | M | GESSO
4362 | PERFIL GUIA 70 PARA DRY WALL - ESPESSURA 0,50MM (PESO DO AÇO 0,504KG/M) | M | GESSO
4363 | PERFIL GUIA 75 PARA DRY WALL - ESPESSURA 0,50MM (PESO DO AÇO 0,528KG/M) | M | GESSO
4364 | PERFIL GUIA 90 PARA DRY WALL - ESPESSURA 0,50MM (PESO DO AÇO 0,580KG/M) | M | GESSO
1874 | Perfil metálico para divisória tipo "U" de aço zincado (comprimento: 15,00 mm / espessura do painel: 40,00 mm / espessura: 40,00 mm / largura: 40,00 mm / massa linear: 0,380 kg/m / tipo de acabamento: pintado) | KG | Componentes Metálicos
1876 | Perfil metálico para divisória tipo "U" de alumínio (comprimento: 29,00 mm / espessura do painel: 40,00 mm / espessura: 1,40 mm / largura: 45,00 mm / massa linear: 0,384 kg/m / tipo de acabamento: anodizado natural fosco) | KG | Componentes Metálicos
2794 | Perfil tipo "C", montante, em aço galvanizado para steel frame (espessura da chapa: 0,80 mm / largura do montante: 140 mm) | M | Componentes Metálicos
2795 | Perfil tipo "C", montante, em aço galvanizado para steel frame (espessura da chapa: 0,80 mm / largura do montante: 90 mm) | M | Componentes Metálicos
2796 | Perfil tipo "C", montante, em aço galvanizado para steel frame (espessura da chapa: 0,95 mm / largura do montante: 140 mm) | M | Componentes Metálicos
2797 | Perfil tipo "C", montante, em aço galvanizado para steel frame (espessura da chapa: 0,95 mm / largura do montante: 90 mm) | M | Componentes Metálicos
2798 | Perfil tipo "C", montante, em aço galvanizado para steel frame (espessura da chapa: 1,25 mm / largura do montante: 140 mm) | M | Componentes Metálicos
2799 | Perfil tipo "C", montante, em aço galvanizado para steel frame (espessura da chapa: 1,25 mm / largura do montante: 90 mm) | M | Componentes Metálicos
2800 | Perfil tipo "U", guia, em aço galvanizado para steel frame (espessura da chapa: 0,80 mm / largura do montante: 140 mm) | M | Componentes Metálicos
2801 | Perfil tipo "U", guia, em aço galvanizado para steel frame (espessura da chapa: 0,80 mm / largura do montante: 90 mm) | M | Componentes Metálicos
2802 | Perfil tipo "U", guia, em aço galvanizado para steel frame (espessura da chapa: 0,95 mm / largura do montante: 140 mm) | M | Componentes Metálicos
2803 | Perfil tipo "U", guia, em aço galvanizado para steel frame (espessura da chapa: 0,95 mm / largura do montante: 90 mm) | M | Componentes Metálicos
2804 | Perfil tipo "U", guia, em aço galvanizado para steel frame (espessura da chapa: 1,25 mm / largura do montante: 140 mm) | M | Componentes Metálicos
2805 | Perfil tipo "U", guia, em aço galvanizado para steel frame (espessura da chapa: 1,25 mm / largura do montante: 90 mm) | M | Componentes Metálicos
3825 | Perfil U aluminio de 20mm | M | GESSO
2806 | Perfilado em chapa de aço com tampa liso (altura: 38,00 mm / largura: 38,00 mm) | M | Sistemas Elétricos e de Comunicação
2807 | Perfilado em chapa de aço com tampa perfurado (altura: 38,00 mm / largura: 38,00 mm) | M | Sistemas Elétricos e de Comunicação
2808 | Perfilado em chapa de aço liso (altura: 19,00 mm / largura: 38,00 mm) | M | Sistemas Elétricos e de Comunicação
2809 | Perfilado em chapa de aço liso (altura: 38,00 mm / largura: 38,00 mm) | M | Sistemas Elétricos e de Comunicação
2810 | Perfilado em chapa de aço liso com 2 furos (altura: 38,00 mm / largura: 38,00 mm) | M | Sistemas Elétricos e de Comunicação
2811 | Perfilado em chapa de aço perfurado (largura: 38,00 mm / altura: 38,00 mm) | M | Sistemas Elétricos e de Comunicação
4309 | PERFILADO GALVANIZADO TIPO PESADO DE 38x38mm, CHAPA # 18mm | M | ELÉTRICA
4579 | PERFILADO LISO COM 2 FUROS NA PONTA 19X38MM | M | Sistemas Elétricos e de Comunicação
3886 | Perfuração de microestaca injetadas com diâmetro de 300mm com argamassa cimento areia 1:2 com armadura CA-50A | M | FUNDAÇÃO - BLOCOS, ESTACAS E VIGAS ALAVANCAS
4910 | PERFURADOR DE SOLO MANUAL - TRADO C/ CABO | PÇ | FERRAMENTA
1772 | Perfuratriz hidráulica autopropelida sobre esteiras, diesel, potência 431 HP, capacidade de furos diâmetro 110 a 165 mm - aquisição | UN | Máquinas, Veículos e Equipamentos
1773 | Perfuratriz pneumática manual, capacidade de furos diâmetro 27 a 40 mm - aquisição | UN | Máquinas, Veículos e Equipamentos
1774 | Perfuratriz pneumática sobre trator de esteiras, capacidade de furos diâmetro até 115 mm - aquisição | UN | Máquinas, Veículos e Equipamentos
4930 | PERÓBA DE 3M | M2 | Madeiras e Plásticos
2812 | Pia de aço inoxidável cuba dupla (comprimento: 2,00 m / largura: 0,54 m) | UN | Sistemas Hidráulicos e Mecânicos
2813 | Pia de aço inoxidável cuba simples (comprimento: 1,60 m / largura: 0,54 m) | UN | Sistemas Hidráulicos e Mecânicos
4671 | PIA EM GRANITO PARA COZINHA COM 1 CUBA RET. EM INOX | PÇ | MARMORE E GRANITO
4905 | PICARETA | PÇ | FERRAMENTA
1731 | Pick-up, álcool, potência 103 HP, capacidade carga útil 0,7 t - aquisição | UN | Máquinas, Veículos e Equipamentos
1732 | Pick-up, diesel, potência 133 HP, capacidade carga útil 1 t - aquisição | UN | Máquinas, Veículos e Equipamentos
1733 | Pick-up, gasolina, potência 101 HP, capacidade carga útil 0,7 t - aquisição | UN | Máquinas, Veículos e Equipamentos
1734 | Pick-up, gasolina, potência 150 HP, capacidade carga útil 0,8 t - aquisição | UN | Máquinas, Veículos e Equipamentos
2816 | Pigmento para tinta (pó) | KG | Acabamentos
4944 | PINCEL 1 1/2" | UN | Acabamentos
4943 | PINCEL 1" | UN | Acabamentos
4280 | PINCEL 2" | PÇ | Acabamentos
4417 | PINCEL 2. 1/2" | PÇ | Acabamentos
4418 | PINCEL 3" | PÇ | Acabamentos
4419 | PINCEL 4" | PÇ | Acabamentos
4394 | PINCEL 7 PÇS WESTERN REF P-17 | PCT | Acabamentos
5431 | PINO ADAPTADOR 10/20A | PÇ | Canteiro-de-Obra e Materiais Básicos
4142 | Pino conector com cerâmica TSD 3/4 X 5.3/8 POL | PÇ | ESTRUTURA METÁLICA
5299 | PINO DE AÇO C/ FURO 3X27MM | UN | Componentes Metálicos
5453 | PINO FEMEA TRAMONTINA | UN | ELÉTRICA
5452 | PINO FEMEA PERLEX 2P+T 10ª | UN | ELÉTRICA
4310 | PINO GALVANIZADO DE 1/4" 30x20 COM ROSCA | CT | ELÉTRICA
2172 | Pino liso de aço (comprimento: 25,00 mm / diâmetro nominal: 1/4 ") | UN | Componentes Metálicos
5450 | PINO MACHO PERLEX 10ª | UN | ELÉTRICA
5451 | PINO MACHO PERLEX 2P+T 10ª | UN | ELÉTRICA
2817 | Pino para isolador 15 kv (comprimento: 294,00 mm) | UN | Sistemas Elétricos e de Comunicação
136 | Pintor | H | Mão de Obra
3881 | Pintura acrilica em duas demãos em faixa lavável | M2 | PINTURA DE FORROS E PAREDES INTERNAS
3882 | Pintura em tabica de gesso | M | PINTURA DE FORROS E PAREDES INTERNAS
4153 | Pintura Intumescente | M2 | PINTURA DE ESTRUTUAS METÁLICAS
5388 | PISO ACABADO ( POLIDO ) | m2 | Acabamentos
2861 | Piso cerâmico esmaltado liso brilhante (comprimento: 300 mm / espessura: 8 mm / largura: 300 mm / resistência a abrasão: 3) | M2 | Acabamentos
2864 | Piso de borracha sintética (comprimento: 500 mm / espessura: 15,00 mm / largura: 500 mm) | M2 | Acabamentos
2865 | Piso de borracha sintética (comprimento: 500,00 mm / espessura: 3,50 mm / largura: 500,00 mm) | M2 | Acabamentos
1646 | Piso de borracha sintética (comprimento: 500,00 mm / espessura: 7,00 mm / largura: 500,00 mm) | M2 | Acabamentos
2208 | Piso de granilite granulometria nº 1 (espessura: 10,00 mm) | M2 | Acabamentos
2867 | Piso elevado com placas de aço (comprimento: 620 mm / espessura: 28 mm / largura: 620 mm / resistência a carga concentrada: 450 kg / resistência a carga distribuída: 1.250 kg/m² / tipo de revestimento: laminado melamínico texturizado) | M2 | Produtos Especiais ou Sob Encomenda
2862 | Piso podotátil direcional, em placa cimentícia de alta resistência (comprimento: 400,00 mm / espessura: 35,00 mm / largura: 400,00 mm) | M2 | Acabamentos
2870 | Piso tátil de alerta de borracha em placas (comprimento: 250,00 mm / espessura: 5,00 mm / largura: 250,00 mm) | M2 | Acabamentos
2871 | Piso tátil de alerta de borracha em placas (espessura: 7,00 mm / largura: 250,00 mm / comprimento: 250,00 mm) | M2 | Acabamentos
2872 | Piso tátil direcional de borracha em placas (comprimento: 250,00 mm / espessura: 5,00 mm / largura: 250,00 mm) | M2 | Acabamentos
2873 | Piso tátil direcional de borracha em placas (comprimento: 250,00 mm / espessura: 7,00 mm / largura: 250,00 mm) | M2 | Acabamentos
2649 | Piso vinílico em manta (espessura: 2 mm / largura: 2 m) | M2 | Acabamentos
1648 | Piso vinílico em placas (comprimento: 300 mm / espessura: 2 mm / largura: 300 mm) | M2 | Acabamentos
2874 | Piso-box de fiberglass (altura: 115 mm / comprimento: 0,80 m / largura: 0,80 m) | UN | Sistemas Hidráulicos e Mecânicos
2875 | Piso-box de fiberglass (altura: 190 mm / comprimento: 1,01 m / largura: 0,89 m) | UN | Sistemas Hidráulicos e Mecânicos
2876 | Piso-box de fiberglass (altura: 85 mm / comprimento: 0,80 m / largura: 0,80 m) | UN | Sistemas Hidráulicos e Mecânicos
2878 | Pistola eletromecânica - locação | LOC/UN/H | Máquinas, Veículos e Equipamentos
2879 | Placa (espelho) para caixa 3x3 | UN | Sistemas Elétricos e de Comunicação
2880 | Placa (espelho) para caixa 4x2 - 3 postos | UN | Sistemas Elétricos e de Comunicação
2881 | Placa (espelho) para caixa 4x4 - 2 postos + 2 postos | UN | Sistemas Elétricos e de Comunicação
2882 | Placa acústica de poliuretano (comprimento: 1 m / densidade: 36 kg/m³ / espessura: 20 mm / largura: 1 m) | M2 | Acabamentos
2883 | Placa acústica de poliuretano (comprimento: 1 m / densidade: 36 kg/m³ / espessura: 50 mm / largura: 1 m) | M2 | Acabamentos
4971 | PLACA C/ FURO PARA CAIXA 4x2 | UN | Sistemas Elétricos e de Comunicação
4972 | PLACA C/ FURO PARA CAIXA 4x4 | UN | Sistemas Elétricos e de Comunicação
2886 | Placa cega de ferro fundido para esgoto e águas pluviais (diâmetro da seção: 2 ") | UN | Sistemas Hidráulicos e Mecânicos
2887 | Placa cega de ferro fundido para esgoto e águas pluviais (diâmetro da seção: 3 ") | UN | Sistemas Hidráulicos e Mecânicos
2884 | Placa cega de ferro fundido para esgoto e águas pluviais (diâmetro da seção: 4 ") | UN | Sistemas Hidráulicos e Mecânicos
2885 | Placa cega de ferro fundido para esgoto e águas pluviais (diâmetro da seção: 6 ") | UN | Sistemas Hidráulicos e Mecânicos
4950 | PLACA CEGA METÁLICA PARA CAIXA 4X2 | PÇ | Sistemas Elétricos e de Comunicação
4058 | Placa cerâmica esmaltada lisa resistência a abrasão 3 (espessura: 8 mm / largura: 300 mm / comprimento: 300 mm) | M2 | PISOS INTERNO E EXTERNO- ACABAMENTOS
980 | Placa cerâmica extrudada de alta resistência com garras de fixação (comprimento: 240,00 mm / espessura: 9,00 mm / largura: 115,00 mm) | M2 | Acabamentos
4221 | Placa de granito Amêndoa Clássica padronizada (espessura: 20 mm / comprimento: 300 mm / largura: 150 mm) | M2 | Acabamentos
4059 | Placa de granito Cinza Andorinha para divisória (espessura: 30,00 mm) | M2 | MARMORE E GRANITO
2209 | Placa de granito padronizada (comprimento: 300 mm / cor: AMÊNDOA CLÁSSICA / espessura: 20 mm / largura: 150 mm) | M2 | Acabamentos
1878 | Placa de granito para divisória (cor: cinza andorinha / espessura: 30,00 mm) | M2 | Produtos Especiais ou Sob Encomenda
2671 | Placa de mármore padronizada (largura: 150 mm / cor: ESPIRITO SANTO / comprimento: 300 mm / espessura: 30 mm) | M2 | Acabamentos
181 | Placa de pedra ardósia (comprimento: 300,00 mm / cor: VERDE / espessura: 30,00 mm / forma: QUADRADA / largura: 300,00 mm) | M2 | Acabamentos
2787 | Placa de pedra são tomé (comprimento: 400,00 mm / espessura: 20,00 mm / largura: 400,00 mm) | M2 | Acabamentos
94 | Placa de vidro quadriculado (altura: 200 mm / comprimento: 200 mm / largura: 60 mm) | UN | Vedações Internas e Externas
4949 | PLACA PARA 2 INTERRUPTORES VERTICAL 4X2 | PÇ | Sistemas Elétricos e de Comunicação
4594 | PLACA PARA 2 INTERRUPTORES VERTICAL 4X4 | PÇ | ELÉTRICA
2697 | Placa pré-fabricada de concreto para mourão (altura: 0,50 m / espessura: 35,00 mm / largura: 2,00 m) | UN | Canteiro-de-Obra e Materiais Básicos
2792 | Plafonier de alumínio com globo leitoso (diâmetro da boca: 100,00 mm) | UN | Sistemas Elétricos e de Comunicação
4376 | PLATINA DE REFORÇO PARA DRY WALL 40 CM ESPESSURA 0,95MM | PÇ | GESSO
4377 | PLATINA DE REFORÇO PARA DRY WALL 60 CM ESPESSURA 0,95MM | PÇ | GESSO
4234 | PLOTAGEM DE PROJETO EM PRETO E BRANCO | PÇ | DIVERSOS
2895 | Plug (bujão) de PVC branco roscável (diâmetro da seção: 1 ") | UN | Sistemas Hidráulicos e Mecânicos
2896 | Plug (bujão) de PVC branco roscável (diâmetro da seção: 1 1/2 ") | UN | Sistemas Hidráulicos e Mecânicos
2897 | Plug (bujão) de PVC branco roscável (diâmetro da seção: 1 1/4 ") | UN | Sistemas Hidráulicos e Mecânicos
2898 | Plug (bujão) de PVC branco roscável (diâmetro da seção: 1/2 ") | UN | Sistemas Hidráulicos e Mecânicos
2899 | Plug (bujão) de PVC branco roscável (diâmetro da seção: 2 ") | UN | Sistemas Hidráulicos e Mecânicos
2900 | Plug (bujão) de PVC branco roscável (diâmetro da seção: 3/4 ") | UN | Sistemas Hidráulicos e Mecânicos
2892 | Plug (bujão) PBV de PVC branco para esgoto série normal (diâmetro da seção: 100 mm) | UN | Sistemas Hidráulicos e Mecânicos
2893 | Plug (bujão) PBV de PVC branco para esgoto serie normal (diâmetro da seção: 50,00 mm) | UN | Sistemas Hidráulicos e Mecânicos
2894 | Plug (bujão) PBV de PVC branco para esgoto serie normal (diâmetro da seção: 75,00 mm) | UN | Sistemas Hidráulicos e Mecânicos
4017 | Plug de ferro fundido (diâmetro da seção: 2 ") | UN | INCÊNDIO
2901 | Plug de ferro fundido para esgoto e águas pluviais (diâmetro da seção: 2 ") | UN | Sistemas Hidráulicos e Mecânicos
5158 | PLUG DE SOBRE POR IP-44 REF.3276 -32A | UN | ELÉTRICA
5159 | PLUG DE SOBRE POR IP-44 REF.4279 -32A | UN | ELÉTRICA
5160 | PLUG DE SOBRE POR IP-44 REF-3076 -16A | UN | ELÉTRICA
4475 | PLUG FÊMEA 10 A | PÇ | ELÉTRICA
4400 | PLUG MACHO 10 A | PÇ | ELÉTRICA
2683 | Pneu 10 x 16.5 com câmara | UN | Máquinas, Veículos e Equipamentos
862 | Pneu 10 x 20 x 16 com câmara | UN | Máquinas, Veículos e Equipamentos
2902 | Pneu 10,5/65 x 16 x 10 sem câmara | UN | Máquinas, Veículos e Equipamentos
4098 | Pneu 10x20x16 com câmara | UN | DIVERSOS
2903 | Pneu 11 x 20 x 18 sem câmara | UN | Máquinas, Veículos e Equipamentos
970 | Pneu 11 x 22 x 16 com câmara | UN | Máquinas, Veículos e Equipamentos
950 | Pneu 11 x 22,5 sem câmara | UN | Máquinas, Veículos e Equipamentos
2684 | Pneu 12 x 16.5 com câmara | UN | Máquinas, Veículos e Equipamentos
2904 | Pneu 12 x 24 x 10 sem câmara | UN | Máquinas, Veículos e Equipamentos
2905 | Pneu 12,4 x 24 x 6 com câmara | UN | Máquinas, Veículos e Equipamentos
2906 | Pneu 13 x 24 x 10 sem câmara | UN | Máquinas, Veículos e Equipamentos
2693 | Pneu 13.00-24 com câmara | UN | Máquinas, Veículos e Equipamentos
2907 | Pneu 14 x 20 x 20 com câmara | UN | Máquinas, Veículos e Equipamentos
2908 | Pneu 14 x 24 x 10 sem câmara | UN | Máquinas, Veículos e Equipamentos
2909 | Pneu 14,9 x 24 x 6 com câmara | UN | Máquinas, Veículos e Equipamentos
2910 | Pneu 14,9 x 28 x 8 com câmara | UN | Máquinas, Veículos e Equipamentos
2694 | Pneu 14.00-24 com câmara | UN | Máquinas, Veículos e Equipamentos
2911 | Pneu 15,5 x 25 x 12 sem câmara | UN | Máquinas, Veículos e Equipamentos
1195 | Pneu 155/80 x 13 sem câmara | UN | Máquinas, Veículos e Equipamentos
4099 | Pneu 155x80x13 sem câmara | UN | DIVERSOS
2021 | Pneu 16 x 24 x 16 sem câmara | UN | Máquinas, Veículos e Equipamentos
856 | Pneu 16 x 25 x 28 sem câmara | UN | Máquinas, Veículos e Equipamentos
2912 | Pneu 16,9 x 24 x 10 sem câmara | UN | Máquinas, Veículos e Equipamentos
2913 | Pneu 16,9 x 28 x 10 com câmara | UN | Máquinas, Veículos e Equipamentos
2914 | Pneu 16,9 x 30 x 8 com câmara | UN | Máquinas, Veículos e Equipamentos
2695 | Pneu 16.00-24 com câmara | UN | Máquinas, Veículos e Equipamentos
4100 | Pneu 16.9x28 com câmara AWD traseiro | UN | DIVERSOS
2814 | Pneu 175/70 x 13 sem câmara | UN | Máquinas, Veículos e Equipamentos
857 | Pneu 18 x 33 x 32 sem câmara | UN | Máquinas, Veículos e Equipamentos
2915 | Pneu 18,4 x 30 x 10 com câmara | UN | Máquinas, Veículos e Equipamentos
2916 | Pneu 18,4 x 34 x 10 com câmara | UN | Máquinas, Veículos e Equipamentos
2917 | Pneu 18,4 x 38 x 10 com câmara | UN | Máquinas, Veículos e Equipamentos
2429 | Pneu 185/70 x 14 sem câmara | UN | Máquinas, Veículos e Equipamentos
2918 | Pneu 20,5 x 25 x 16 sem câmara | UN | Máquinas, Veículos e Equipamentos
2815 | Pneu 225/75 x 15 sem câmara | UN | Máquinas, Veículos e Equipamentos
2919 | Pneu 23,1 x 26 x 8 com câmara | UN | Máquinas, Veículos e Equipamentos
2920 | Pneu 23,5 x 25 x 12 sem câmara | UN | Máquinas, Veículos e Equipamentos
927 | Pneu 23.5-25 (anel de vedação (O´Ring): OR 325 T / área de contato: 3.202 cm² / aros admitidos: 19.50/2.5 / capacidade de carga: 9.500 kg / capacidade de lonas: 16 pr / diâmetro: 1.617 mm / largura da seção: 597 mm / pressão de ar: 45 Lb/Pol² / profundi | UN | Máquinas, Veículos e Equipamentos
788 | Pneu 23.5R25 (área de contato: 2542 cm² / carga máxima: 12150 kg / diâmetro externo: 1623 mm / largura da seção sem carga: 612 mm / pressão de ar: 73 Lb/Pol² / profundidade de banda: 42 mm / revoluções por Km: 204) | UN | Máquinas, Veículos e Equipamentos
2921 | Pneu 26,5 x 25 x 20 sem câmara | UN | Máquinas, Veículos e Equipamentos
939 | Pneu 26.5R25 | UN | Máquinas, Veículos e Equipamentos
2922 | Pneu 29,5 x 25 x 20 sem câmara | UN | Máquinas, Veículos e Equipamentos
2923 | Pneu 29,5 x 29 x 28 sem câmara | UN | Máquinas, Veículos e Equipamentos
859 | Pneu 29,5/80 x 22,5 sem câmara | UN | Máquinas, Veículos e Equipamentos
2691 | Pneu 29.5R35 | UN | Máquinas, Veículos e Equipamentos
2692 | Pneu 33.25R29 | UN | Máquinas, Veículos e Equipamentos
3914 | Pneu 340x80x18 com câmara AWD dianteiro | UN | DIVERSOS
2690 | Pneu 37.25R35 | UN | Máquinas, Veículos e Equipamentos
940 | Pneu 45/65-45 (L-5) de 46 lonas | UN | Máquinas, Veículos e Equipamentos
2677 | Pneu 5.00/6 x 12 sem câmara | UN | Máquinas, Veículos e Equipamentos
787 | Pneu 50/80-57 (L-4) com câmara | UN | Máquinas, Veículos e Equipamentos
947 | Pneu 6 x 16 x 8 com câmara | UN | Máquinas, Veículos e Equipamentos
1953 | Pneu 6 x 9 x 10 com câmara | UN | Máquinas, Veículos e Equipamentos
1954 | Pneu 7 x 15 x 14 sem câmara | UN | Máquinas, Veículos e Equipamentos
416 | Pneu 7 x 16 x 8 com câmara | UN | Máquinas, Veículos e Equipamentos
2924 | Pneu 7,5 x 16 x 8 com câmara | UN | Máquinas, Veículos e Equipamentos
863 | Pneu 7,5 x 16 x 8 sem câmara | UN | Máquinas, Veículos e Equipamentos
2925 | Pneu 7.50-15 | UN | Máquinas, Veículos e Equipamentos
2926 | Pneu 9 x 16 x 10 com câmara | UN | Máquinas, Veículos e Equipamentos
864 | Pneu 9 x 20 x 14 com câmara | UN | Máquinas, Veículos e Equipamentos
1955 | Pneu 9 x 20 x 14 sem câmara | UN | Máquinas, Veículos e Equipamentos
2927 | Pneu AWD combinação dianteira 340/80 R18 (radial) com câmara | UN | Máquinas, Veículos e Equipamentos
2928 | Pneu AWD combinação traseira 19.5 x 24,10 PR com câmara | UN | Máquinas, Veículos e Equipamentos
2929 | Pneu AWD dianteiro 340/80 x R18 (radial) com câmara | UN | Máquinas, Veículos e Equipamentos
2930 | Pneu AWD traseiro 16.9 x R28 (radial) com câmara | UN | Máquinas, Veículos e Equipamentos
2931 | Pneu AWD traseiro 19.5 x 24 (radial) com câmara | UN | Máquinas, Veículos e Equipamentos
925 | Pneu diagonal - 17.5-25 (anel de vedação (O´Ring): OR 25 TU / área de contato: 2.080 cm² / aros admitidos: 14.00/1.5; 13.00DC (12PR); 14.00DC (12PR) / capacidade de carga: 6.150 kg / capacidade de lonas: 12 / diâmetro: 1.348 mm / largura da seção: 445 | UN | Máquinas, Veículos e Equipamentos
926 | Pneu diagonal - 20.5-25 (anel de vedação (O´Ring): OR 325 T / área de contato: 2.542 m² / aros admitidos: 17.00/2.0; 17.00/1.7; 17.00AL (16PR) / capacidade de carga: 6.700 kg / capacidade de lonas: 12 / diâmetro: 1.493 mm / largura da seção: 521 mm / p | UN | Máquinas, Veículos e Equipamentos
65 | Pó de mármore | KG | Canteiro-de-Obra e Materiais Básicos
365 | Pó de pedra | M3 | Canteiro-de-Obra e Materiais Básicos
1977 | Poceiro | H | Mão de Obra
1220 | Poliestireno expandido (isopor) em perolas | KG | Concreto
2135 | Poliestireno expandido (isopor) p/caixão perdido | M3 | Concreto
2277 | Poliestireno expandido em placa (comprimento: 1,00 m / espessura: 50,00 mm / largura: 0,50 m) | M2 | Impermeabilização, Isolação Térmica e Cobertura
4237 | PONTALETE PINUS (SEÇÃO TRANSVERSAL: 6X6") | M | Estrutura
3980 | Pontalete (seção transversal: 3x3 " / altura: 75 mm / largura: 75 mm) | M | Estrutura
2933 | Pontalete 2a. construção (seção transversal: 3x3 " / tipo de madeira: cedro) | M | Madeiras e Plásticos
326 | Pontalete 3 x 3" (altura: 75,00 mm / largura: 75,00 mm) | M | Madeiras e Plásticos
1042 | Pontalete 3a. construção (seção transversal: 3x3 " / tipo de madeira: cedro) | M | Madeiras e Plásticos
3979 | Pontalete de cedro 2ª construção (seção transversal: 3x3 ") | M | Estrutura
3978 | Pontalete de cedro 3ª construção (seção transversal: 3x3 ") | M | Estrutura
2934 | Pontas de ferro auxiliares | KG | Concreto
4852 | PONTEIRO DE AÇO | PÇ | FERRAMENTA
1659 | Ponteiro para rompedor (comprimento: 400 mm / diâmetro da seção: 28 mm) | UN | Máquinas, Veículos e Equipamentos
1658 | Ponteiro para rompedor (diâmetro da seção: 32 mm / comprimento: 160 mm) | UN | Máquinas, Veículos e Equipamentos
4096 | Ponteiro para rompedor (comprimento: 400 mm / diâmetro da seção: 28 mm) | UN | FERRAMENTA
4095 | Ponteiro para rompedor (diâmetro da seção: 32 mm / comprimento: 160 mm) | UN | FERRAMENTA
4311 | PORCA DE FERRO GALVANIZADO SEXTAVADO DE 1/4" | PÇ | ELÉTRICA
4312 | PORCA DE FERRO GALVANIZADO SEXTAVADO DE 3/8" | PÇ | ELÉTRICA
4811 | Porca Losangular com Mola ø Rosca 1/4" | UN | ELÉTRICA
4810 | Porca Losangular com Mola ø Rosca 3/8" | UN | ELÉTRICA
4812 | Porca Losangular com Mola ø Rosca 5/16 | UN | ELÉTRICA
4814 | Porca Losangular com Pino ø Rosca 1/4" | UN | ELÉTRICA
4815 | Porca Losangular com Pino ø Rosca 3/8" | UN | ELÉTRICA
4813 | Porca Losangular com Pino ø Rosca 5/16 | UN | ELÉTRICA
4817 | Porca Losangular com Rosca 1/4" | UN | ELÉTRICA
4816 | Porca Losangular com Rosca 3/8" | UN | ELÉTRICA
4818 | Porca Losangular com Rosca 5/16" | UN | ELÉTRICA
4313 | PORCA LOSANGULAR GALVANIZADA DE 1/4" | PÇ | ELÉTRICA
5192 | PORCA PARA UNIDUT CONICO 2" | UM | ELÉTRICA
2824 | Porca quadrada para parafuso M16 (bitola: 5/8 ") | UN | Componentes Metálicos
4722 | Porca Sextavada 1/4” | UN | Sistemas Elétricos e de Comunicação
4724 | Porca Sextavada 3/8” | UN | Sistemas Elétricos e de Comunicação
4723 | Porca Sextavada 5/16" | UN | Sistemas Elétricos e de Comunicação
5278 | PORCA SEXTRAVADO ZINCADO BRANCO 3/4 | UN | Componentes Metálicos
5291 | PORCA SEXTRAVADO ZINCADO BRANCO 5/8 | UN | Componentes Metálicos
4982 | Porcelanato polido (comprimento: 400 mm / espessura: 8,60 mm / largura: 400 mm) | M2 | Acabamentos
4057 | Porcelanato polido (comprimento: 600 mm / espessura: 8,60 mm / largura: 600 mm) | M2 | PISOS INTERNO E EXTERNO- ACABAMENTOS
4449 | PORCELANATO POLÍDO (comprimento: 800 mm / largura: 800 mm) | M² | Acabamentos
2825 | Porcelanato polido (largura: 400 mm / comprimento: 400 mm / espessura: 8,60 mm) | M2 | Acabamentos
2826 | Porta almofadada de madeira 2 faces - trabalhada (altura: 2,10 m / espessura: 35 mm / largura: 0,80 m / tipo de madeira: Angelim) | UN | Portas, Janelas e Vidros
2827 | Porta almofadada de madeira 2 faces - trabalhada (altura: 2,10 m / espessura: 35 mm / largura: 0,90 m / tipo de madeira: Angelim) | UN | Portas, Janelas e Vidros
2828 | Porta automática social, com abertura por sensor de microondas, uma fotocélula, duas folhas fixas e duas móveis com vidro liso temperado (altura: 2200 mm / espessura do vidro: 10 mm / fluxo de pessoas: alto / largura: 3500 mm / sistema de automação: desl | UN | Portas, Janelas e Vidros
2940 | Porta automática social, com abertura por sensor de microondas, uma fotocélula, duas folhas fixas e duas móveis com vidro liso temperado (altura: 2200 mm / espessura do vidro: 10 mm / fluxo de pessoas: baixo / largura: 3500 mm / sistema de automação: des | UN | Portas, Janelas e Vidros
2942 | Porta automática social, com abertura por sensor de microondas, uma fotocélula, duas folhas fixas e duas móveis com vidro liso temperado, caixilho de alumínio com acabamento anodizado fosco (altura: 2200 mm / espessura do vidro: 10 mm / fluxo de pessoas: | UN | Portas, Janelas e Vidros
2944 | Porta automática social, com abertura por sensor de microondas, uma fotocélula, duas folhas fixas e quatro móveis com vidro liso temperado, caixilho de alumínio com acabamento anodizado fosco (altura: 2200 mm / espessura do vidro: 10 mm / fluxo de pessoas | UN | Portas, Janelas e Vidros
2945 | Porta automática social, com abertura por sensor de microondas, uma fotocélula, uma folha fixa e duas móveis com vidro liso temperado, caixilho de alumínio com acabamento anodizado fosco (altura: 2200 mm / espessura do vidro: 10 mm / fluxo de pessoas: alt | UN | Portas, Janelas e Vidros
2946 | Porta automática social, com abertura por sensor de microondas, uma fotocélula, uma folha fixa e duas móveis com vidro liso temperado, caixilho de alumínio com acabamento anodizado fosco (altura: 2200 mm / espessura do vidro: 10 mm / fluxo de pessoas: bai | UN | Portas, Janelas e Vidros
2947 | Porta automática social, com abertura por sensor de microondas, uma fotocélula, uma folha fixa e uma móvel com vidro liso temperado (altura: 2200 mm / espessura do vidro: 10 mm / fluxo de pessoas: alto / largura: 2500 mm / sistema de automação: deslizant | UN | Portas, Janelas e Vidros
2948 | Porta automática social, com abertura por sensor de microondas, uma fotocélula, uma folha fixa e uma móvel com vidro liso temperado (altura: 2200 mm / espessura do vidro: 10 mm / fluxo de pessoas: baixo / largura: 2500 mm / sistema de automação: deslizan | UN | Portas, Janelas e Vidros
2949 | Porta automática social, com abertura por sensor de microondas, uma fotocélula, uma folha fixa e uma móvel com vidro liso temperado, caixilho de alumínio com acabamento anodizado fosco (altura: 2200 mm / espessura do vidro: 10 mm / fluxo de pessoas: alto | UN | Portas, Janelas e Vidros
2950 | Porta automática social, com abertura por sensor de microondas, uma fotocélula, uma folha fixa e uma móvel com vidro liso temperado, caixilho de alumínio com acabamento anodizado fosco (altura: 2200 mm / espessura do vidro: 10 mm / fluxo de pessoas: baixo | UN | Portas, Janelas e Vidros
5430 | PORTA CADEADO 4.1/2” | PÇ | Canteiro-de-Obra e Materiais Básicos
4505 | PORTA CERÂMICA STUD BOLT 19MM | PÇ | FERRAMENTA
5413 | PORTA CORTA FOGO ( ESPECIFICA TAMANHO) | UN | ELÉTRICA
4546 | Porta corta-fogo dupla (altura: 2,10 m / isolação: 90 min / largura: 1,60 m) | UN | Portas, Janelas e Vidros
4541 | PORTA CORTA-FOGO (ALTURA: 2,10 M / ISOLAÇÃO: 90 MIN / LARGURA: 0,69 M) | UN | Portas, Janelas e Vidros
4542 | Porta corta-fogo (altura: 2,10 m / isolação: 90 min / largura: 0,80 m) | UN | Portas, Janelas e Vidros
4543 | PORTA CORTA-FOGO (ALTURA: 2,10 M / ISOLAÇÃO: 90 MIN / LARGURA: 0,90 M) | UN | Portas, Janelas e Vidros
4544 | PORTA CORTA-FOGO (ALTURA: 2,10 M / ISOLAÇÃO: 90 MIN / LARGURA: 0,99 M) | UN | Portas, Janelas e Vidros
4545 | PORTA CORTA-FOGO (ALTURA: 2,10 M / ISOLAÇÃO: 90 MIN / LARGURA: 1,09 M) | UN | Portas, Janelas e Vidros
2951 | Porta corta-fogo industrial automática, colocada, de correr, com contrapeso (área - intervalo: 1,00 a 2,50 m²) | M2 | Portas, Janelas e Vidros
4491 | PORTA CORTA-FOGO, COLOCADA (ALTURA: 2,10 M / ISOLAÇÃO: 90 MIN / LARGURA: 0,69 M) | UN | Portas, Janelas e Vidros
2830 | Porta corta-fogo, colocada (altura: 2,10 m / isolação: 90 min / largura: 0,80 m) | UN | Portas, Janelas e Vidros
4440 | PORTA CORTA-FOGO, COLOCADA (ALTURA: 2,10 M / ISOLAÇÃO: 90 MIN / LARGURA: 0,90 M) | UN | Portas, Janelas e Vidros
4490 | PORTA CORTA-FOGO, COLOCADA (ALTURA: 2,10 M / ISOLAÇÃO: 90 MIN / LARGURA: 0,99 M) | UN | Portas, Janelas e Vidros
4518 | PORTA CORTA-FOGO, COLOCADA (ALTURA: 2,10 M / ISOLAÇÃO: 90 MIN / LARGURA: 1,09 M) | UN | Portas, Janelas e Vidros
2829 | Porta corta-fogo, colocada dupla (altura: 2,10 m / isolação: 90 min / largura: 1,60 m) | UN | Portas, Janelas e Vidros
3895 | Porta de aço automática com Lâminas galvanizadas tipo meia cana chapa 20. | M2 | DIVERSOS
2832 | Porta de alumínio de correr duas folhas (perfil: linha 25 ) | M2 | Portas, Janelas e Vidros
3815 | Porta de Aluminio tipo veneziana para banheiros | PÇ | Portas, Janelas e Vidros
2831 | Porta de chapa de aço ondulada (tipo de acabamento: galvanizado natural ) | M2 | Portas, Janelas e Vidros
3998 | Porta de ferro de abrir com duas folhas e batente inclusive ferragens | M2 | ESQUADRIA DE FERRO
2835 | Porta de ferro sob encomenda de abrir, em chapa simples, duas folhas de chapa n°18 e batente chapa n°16, completa, inclusive ferragens | M2 | Portas, Janelas e Vidros
2836 | Porta de ferro sob encomenda de abrir, em chapa simples, uma folha de chapa n°18 e batente chapa n°16, completa, inclusive ferragens | M2 | Portas, Janelas e Vidros
4008 | Porta de madeira externa com 2 folhas com madeira Cedro Arana (espessura: 35 mm / largura: 1,29 m / altura: 2,14 m) | UN | ESQUADRIA DE MADEIRA
2837 | Porta de madeira lisa de cedro, sob encomenda | M2 | Portas, Janelas e Vidros
4006 | Porta de madeira lisa encabeçada com madeira Imbuia (altura: 2,10 m / espessura: 35 mm / largura: 0,80 m) | UN | ESQUADRIA DE MADEIRA
4007 | Porta de madeira lisa encabeçada com madeira Imbuia (espessura: 35 mm / largura: 0,60 m / altura: 2,10 m) | UN | ESQUADRIA DE MADEIRA
4003 | Porta de madeira lisa encabeçada com madeira Imbuia (espessura: 35 mm / largura: 0,70 m / altura: 2,10 m) | UN | ESQUADRIA DE MADEIRA
4005 | Porta de madeira lisa encabeçada com madeira Imbuia (espessura: 35 mm / largura: 0,90 m / altura: 2,10 m) | UN | ESQUADRIA DE MADEIRA
2838 | Porta de PVC de abrir, 1 folha veneziana com travessa, trava com chave pelos lados interno e externo (altura: 2,10 m / largura: 0,70 m) | UN | Portas, Janelas e Vidros
2834 | Porta de sanitário lisa para receber pintura (altura: 1,50 m / espessura: 35,00 mm / largura: 0,60 m) | UN | Portas, Janelas e Vidros
2839 | Porta externa duas folhas (altura: 2,14 m / espessura: 35 mm / largura: 1,29 m / tipo de madeira: CEDRO ARANA) | UN | Portas, Janelas e Vidros
2840 | Porta externa duas folhas (altura: 2,14 m / espessura: 35 mm / largura: 1,69 m / tipo de madeira: CEDRO ARANA) | UN | Portas, Janelas e Vidros
4551 | PORTA GRELHA QUADRADA CROMADA 150MM | PÇ | Sistemas Hidráulicos e Mecânicos
2952 | Porta lisa de madeira encabeçada (altura: 2,10 m / espessura: 35 mm / largura: 0,60 m / tipo de madeira: IMBUIA) | UN | Portas, Janelas e Vidros
2953 | Porta lisa de madeira encabeçada (altura: 2,10 m / espessura: 35 mm / largura: 0,70 m / tipo de madeira: IMBUIA) | UN | Portas, Janelas e Vidros
2954 | Porta lisa de madeira encabeçada (altura: 2,10 m / espessura: 35 mm / largura: 0,80 m / tipo de madeira: IMBUIA) | UN | Portas, Janelas e Vidros
2955 | Porta lisa de madeira encabeçada (altura: 2,10 m / espessura: 35 mm / largura: 0,90 m / tipo de madeira: IMBUIA) | UN | Portas, Janelas e Vidros
4547 | Porta lisa de madeira encabeçada (altura: 2,10 m / espessura: 35 mm / largura: 1,00 m / tipo de madeira: IMBUIA) | UN | Portas, Janelas e Vidros
2833 | Porta lisa de madeira sem encabeçamento (altura: 2,10 m / espessura: 35,00 mm / largura: 0,60 m / tipo de madeira: VIROLINHA) | UN | Portas, Janelas e Vidros
2956 | Porta papel de louça | UN | Produtos Especiais ou Sob Encomenda
2957 | Porta perfil com pino (diâmetro da seção: 3/8 ") | UN | Componentes Metálicos
4504 | PORTA PINO 19MM | PÇ | FERRAMENTA
2958 | Porta toalha de louça | CJ | Produtos Especiais ou Sob Encomenda
3919 | Porta corta-fogo, colocada (altura: 2,10 m / isolação: 90 min / largura: 0,80 m) | UN | Portas, Janelas e Vidros
3917 | Porta corta-fogo, colocada dupla (isolação: 90 min / largura: 1,60 m / altura: 2,10 m) | UN | Portas, Janelas e Vidros
769 | Porta-grelha em PVC (diâmetro da seção: 100 mm) | UN | Sistemas Hidráulicos e Mecânicos
2959 | Portão automático de madeira, com lâminas de madeira tipo assoalho em posição vertical (altura: 1800 mm / fluxo de veículos: alto / largura: 3500 mm / sistema de automação: basculante) | UN | Portas, Janelas e Vidros
2965 | Portão automático de madeira, com lâminas de madeira tipo assoalho em posição vertical (altura: 1800 mm / fluxo de veículos: alto / largura: 3500 mm / sistema de automação: deslizante) | UN | Portas, Janelas e Vidros
2962 | Portão automático de madeira, com lâminas de madeira tipo assoalho em posição vertical (altura: 1800 mm / fluxo de veículos: baixo / largura: 3500 mm / sistema de automação: basculante) | UN | Portas, Janelas e Vidros
2966 | Portão automático de madeira, com lâminas de madeira tipo assoalho em posição vertical (altura: 1800 mm / fluxo de veículos: baixo / largura: 3500 mm / sistema de automação: deslizante) | UN | Portas, Janelas e Vidros
2960 | Portão automático de madeira, com lâminas de madeira tipo assoalho em posição vertical (altura: 2100 mm / fluxo de veículos: alto / largura: 4000 mm / sistema de automação: basculante) | UN | Portas, Janelas e Vidros
2967 | Portão automático de madeira, com lâminas de madeira tipo assoalho em posição vertical (altura: 2100 mm / fluxo de veículos: alto / largura: 4000 mm / sistema de automação: deslizante) | UN | Portas, Janelas e Vidros
2963 | Portão automático de madeira, com lâminas de madeira tipo assoalho em posição vertical (altura: 2100 mm / fluxo de veículos: baixo / largura: 4000 mm / sistema de automação: basculante) | UN | Portas, Janelas e Vidros
2968 | Portão automático de madeira, com lâminas de madeira tipo assoalho em posição vertical (altura: 2100 mm / fluxo de veículos: baixo / largura: 4000 mm / sistema de automação: deslizante) | UN | Portas, Janelas e Vidros
2961 | Portão automático de madeira, com lâminas de madeira tipo assoalho em posição vertical (altura: 3000 mm / fluxo de veículos: alto / largura: 5000 mm / sistema de automação: basculante) | UN | Portas, Janelas e Vidros
2969 | Portão automático de madeira, com lâminas de madeira tipo assoalho em posição vertical (altura: 3000 mm / fluxo de veículos: alto / largura: 5000 mm / sistema de automação: deslizante) | UN | Portas, Janelas e Vidros
2964 | Portão automático de madeira, com lâminas de madeira tipo assoalho em posição vertical (altura: 3000 mm / fluxo de veículos: baixo / largura: 5000 mm / sistema de automação: basculante) | UN | Portas, Janelas e Vidros
2970 | Portão automático de madeira, com lâminas de madeira tipo assoalho em posição vertical (altura: 3000 mm / fluxo de veículos: baixo / largura: 5000 mm / sistema de automação: deslizante) | UN | Portas, Janelas e Vidros
2971 | Portão automático de madeira, duas folhas, com lâminas de madeira tipo assoalho em posição vertical (altura: 1800 mm / fluxo de veículos: alto / largura: 3500 mm / sistema de automação: pivotante) | UN | Portas, Janelas e Vidros
2972 | Portão automático de madeira, duas folhas, com lâminas de madeira tipo assoalho em posição vertical (altura: 1800 mm / fluxo de veículos: baixo / largura: 3500 mm / sistema de automação: pivotante) | UN | Portas, Janelas e Vidros
2973 | Portão automático de madeira, duas folhas, com lâminas de madeira tipo assoalho em posição vertical (altura: 2100 mm / fluxo de veículos: alto / largura: 4000 mm / sistema de automação: pivotante) | UN | Portas, Janelas e Vidros
2974 | Portão automático de madeira, duas folhas, com lâminas de madeira tipo assoalho em posição vertical (altura: 2100 mm / fluxo de veículos: baixo / largura: 4000 mm / sistema de automação: pivotante) | UN | Portas, Janelas e Vidros
2975 | Portão automático de madeira, duas folhas, com lâminas de madeira tipo assoalho em posição vertical (altura: 3000 mm / fluxo de veículos: alto / largura: 5000 mm / sistema de automação: pivotante) | UN | Portas, Janelas e Vidros
2976 | Portão automático de madeira, duas folhas, com lâminas de madeira tipo assoalho em posição vertical (altura: 3000 mm / fluxo de veículos: baixo / largura: 5000 mm / sistema de automação: pivotante) | UN | Portas, Janelas e Vidros
2977 | Portão automático em chapa de aço galvanizada, com chapas de aço tipo deck em posição vertical (altura: 1800 mm / fluxo de veículos: alto / largura: 3500 mm / sistema de automação: basculante) | UN | Portas, Janelas e Vidros
2983 | Portão automático em chapa de aço galvanizada, com chapas de aço tipo deck em posição vertical (altura: 1800 mm / fluxo de veículos: alto / largura: 3500 mm / sistema de automação: deslizante) | UN | Portas, Janelas e Vidros
2980 | Portão automático em chapa de aço galvanizada, com chapas de aço tipo deck em posição vertical (altura: 1800 mm / fluxo de veículos: baixo / largura: 3500 mm / sistema de automação: basculante) | UN | Portas, Janelas e Vidros
2984 | Portão automático em chapa de aço galvanizada, com chapas de aço tipo deck em posição vertical (altura: 1800 mm / fluxo de veículos: baixo / largura: 3500 mm / sistema de automação: deslizante) | UN | Portas, Janelas e Vidros
2985 | Portão automático em chapa de aço galvanizada, com chapas de aço tipo deck em posição vertical (altura: 2100 mm / fluxo de veículos: alto / largura: 4000 mm / sistema de automação: deslizante) | UN | Portas, Janelas e Vidros
2981 | Portão automático em chapa de aço galvanizada, com chapas de aço tipo deck em posição vertical (altura: 2100 mm / fluxo de veículos: baixo / largura: 4000 mm / sistema de automação: basculante) | UN | Portas, Janelas e Vidros
2986 | Portão automático em chapa de aço galvanizada, com chapas de aço tipo deck em posição vertical (altura: 2100 mm / fluxo de veículos: baixo / largura: 4000 mm / sistema de automação: deslizante) | UN | Portas, Janelas e Vidros
2979 | Portão automático em chapa de aço galvanizada, com chapas de aço tipo deck em posição vertical (altura: 3000 mm / fluxo de veículos: alto / largura: 5000 mm / sistema de automação: basculante) | UN | Portas, Janelas e Vidros
2987 | Portão automático em chapa de aço galvanizada, com chapas de aço tipo deck em posição vertical (altura: 3000 mm / fluxo de veículos: alto / largura: 5000 mm / sistema de automação: deslizante) | UN | Portas, Janelas e Vidros
2982 | Portão automático em chapa de aço galvanizada, com chapas de aço tipo deck em posição vertical (altura: 3000 mm / fluxo de veículos: baixo / largura: 5000 mm / sistema de automação: basculante) | UN | Portas, Janelas e Vidros
2988 | Portão automático em chapa de aço galvanizada, com chapas de aço tipo deck em posição vertical (altura: 3000 mm / fluxo de veículos: baixo / largura: 5000 mm / sistema de automação: deslizante) | UN | Portas, Janelas e Vidros
2978 | Portão automático em chapa de aço galvanizada, com chapas de aço tipo deck em posição vertical (altura: 4000 mm / fluxo de veículos: alto / largura: 2100 mm / sistema de automação: basculante) | UN | Portas, Janelas e Vidros
2989 | Portão automático em chapa de aço galvanizada, duas folhas, com chapas de aço tipo deck em posição vertical (altura: 1800 mm / fluxo de veículos: alto / largura: 3500 mm / sistema de automação: pivotante) | UN | Portas, Janelas e Vidros
2990 | Portão automático em chapa de aço galvanizada, duas folhas, com chapas de aço tipo deck em posição vertical (altura: 1800 mm / fluxo de veículos: baixo / largura: 3500 mm / sistema de automação: pivotante) | UN | Portas, Janelas e Vidros
2991 | Portão automático em chapa de aço galvanizada, duas folhas, com chapas de aço tipo deck em posição vertical (altura: 2100 mm / fluxo de veículos: alto / largura: 4000 mm / sistema de automação: pivotante) | UN | Portas, Janelas e Vidros
2992 | Portão automático em chapa de aço galvanizada, duas folhas, com chapas de aço tipo deck em posição vertical (altura: 2100 mm / fluxo de veículos: baixo / largura: 4000 mm / sistema de automação: pivotante) | UN | Portas, Janelas e Vidros
2993 | Portão automático em chapa de aço galvanizada, duas folhas, com chapas de aço tipo deck em posição vertical (altura: 3000 mm / fluxo de veículos: alto / largura: 5000 mm / sistema de automação: pivotante) | UN | Portas, Janelas e Vidros
2994 | Portão automático em chapa de aço galvanizada, duas folhas, com chapas de aço tipo deck em posição vertical (altura: 3000 mm / fluxo de veículos: baixo / largura: 5000 mm / sistema de automação: pivotante) | UN | Portas, Janelas e Vidros
2995 | Portão automático em chapa de alumínio, com chapas de alumínio tipo lambril em posição vertical (altura: 1800 mm / fluxo de veículos: alto / largura: 3500 mm / sistema de automação: basculante) | UN | Portas, Janelas e Vidros
3001 | Portão automático em chapa de alumínio, com chapas de alumínio tipo lambril em posição vertical (altura: 1800 mm / fluxo de veículos: alto / largura: 3500 mm / sistema de automação: deslizante) | UN | Portas, Janelas e Vidros
2998 | Portão automático em chapa de alumínio, com chapas de alumínio tipo lambril em posição vertical (altura: 1800 mm / fluxo de veículos: baixo / largura: 3500 mm / sistema de automação: basculante) | UN | Portas, Janelas e Vidros
3002 | Portão automático em chapa de alumínio, com chapas de alumínio tipo lambril em posição vertical (altura: 1800 mm / fluxo de veículos: baixo / largura: 3500 mm / sistema de automação: deslizante) | UN | Portas, Janelas e Vidros
2996 | Portão automático em chapa de alumínio, com chapas de alumínio tipo lambril em posição vertical (altura: 2100 mm / fluxo de veículos: alto / largura: 4000 mm / sistema de automação: basculante) | UN | Portas, Janelas e Vidros
3003 | Portão automático em chapa de alumínio, com chapas de alumínio tipo lambril em posição vertical (altura: 2100 mm / fluxo de veículos: alto / largura: 4000 mm / sistema de automação: deslizante) | UN | Portas, Janelas e Vidros
2999 | Portão automático em chapa de alumínio, com chapas de alumínio tipo lambril em posição vertical (altura: 2100 mm / fluxo de veículos: baixo / largura: 4000 mm / sistema de automação: basculante) | UN | Portas, Janelas e Vidros
3004 | Portão automático em chapa de alumínio, com chapas de alumínio tipo lambril em posição vertical (altura: 2100 mm / fluxo de veículos: baixo / largura: 4000 mm / sistema de automação: deslizante) | UN | Portas, Janelas e Vidros
2997 | Portão automático em chapa de alumínio, com chapas de alumínio tipo lambril em posição vertical (altura: 3000 mm / fluxo de veículos: alto / largura: 5000 mm / sistema de automação: basculante) | UN | Portas, Janelas e Vidros
3005 | Portão automático em chapa de alumínio, com chapas de alumínio tipo lambril em posição vertical (altura: 3000 mm / fluxo de veículos: alto / largura: 5000 mm / sistema de automação: deslizante) | UN | Portas, Janelas e Vidros
3000 | Portão automático em chapa de alumínio, com chapas de alumínio tipo lambril em posição vertical (altura: 3000 mm / fluxo de veículos: baixo / largura: 5000 mm / sistema de automação: basculante) | UN | Portas, Janelas e Vidros
3006 | Portão automático em chapa de alumínio, com chapas de alumínio tipo lambril em posição vertical (altura: 3000 mm / fluxo de veículos: baixo / largura: 5000 mm / sistema de automação: deslizante) | UN | Portas, Janelas e Vidros
3007 | Portão automático em chapa de alumínio, duas folhas, com chapas de alumínio tipo lambril em posição vertical (altura: 1800 mm / fluxo de veículos: alto / largura: 3500 mm / sistema de automação: pivotante) | UN | Portas, Janelas e Vidros
3008 | Portão automático em chapa de alumínio, duas folhas, com chapas de alumínio tipo lambril em posição vertical (altura: 1800 mm / fluxo de veículos: baixo / largura: 3500 mm / sistema de automação: pivotante) | UN | Portas, Janelas e Vidros
3009 | Portão automático em chapa de alumínio, duas folhas, com chapas de alumínio tipo lambril em posição vertical (altura: 2100 mm / fluxo de veículos: alto / largura: 4000 mm / sistema de automação: pivotante) | UN | Portas, Janelas e Vidros
3010 | Portão automático em chapa de alumínio, duas folhas, com chapas de alumínio tipo lambril em posição vertical (altura: 2100 mm / fluxo de veículos: baixo / largura: 4000 mm / sistema de automação: pivotante) | UN | Portas, Janelas e Vidros
3011 | Portão automático em chapa de alumínio, duas folhas, com chapas de alumínio tipo lambril em posição vertical (altura: 3000 mm / fluxo de veículos: alto / largura: 5000 mm / sistema de automação: pivotante) | UN | Portas, Janelas e Vidros
3012 | Portão automático em chapa de alumínio, duas folhas, com chapas de alumínio tipo lambril em posição vertical (altura: 3000 mm / fluxo de veículos: baixo / largura: 5000 mm / sistema de automação: pivotante) | UN | Portas, Janelas e Vidros
1019 | Portinhola em chapa de alumínio para abrigo de cavalete (altura: 0.80 m / largura: 0.80 m) | UN | Portas, Janelas e Vidros
3972 | Poste de aço galvanizado a fogo padrão ELETROPAULO/BANDEIRANTES/ELEKTRO/CPFL para entrada de energia (comprimento: 6,00 m / diâmetro da seção: 4 " / espessura: 5,00 mm) | UN | DIVERSOS
2484 | Poste de aço galvanizado para iluminação pública (diâmetro menor: 60 mm / altura: 10000 mm) | UN | Sistemas Elétricos e de Comunicação
2454 | Poste de aço para entrada de energia (comprimento: 6,00 m / diâmetro da seção: 4 " / espessura: 5,00 mm / referência de mercado: ELETROPAULO/BANDEIRANTES/ELEKTRO/CPFL / tipo de acabamento: GALVANIZADO À FOGO) | UN | Sistemas Elétricos e de Comunicação
2480 | Poste de concreto cônico (comprimento: 11,00 m / diâmetro da base: 390,00 mm / resistência: 400,00 kg) | UN | Sistemas Elétricos e de Comunicação
3014 | Poste de concreto cônico (comprimento: 8,00 m / diâmetro da base: 320,00 mm / resistência: 300,00 kg) | UN | Sistemas Elétricos e de Comunicação
2477 | Poste de concreto cônico (comprimento: 9,00 m / diâmetro da base: 330,00 mm / resistência: 200,00 kg) | UN | Sistemas Elétricos e de Comunicação
5232 | Prato de Louça | un | DIVERSOS
2170 | Prego 10 x 10 com cabeça (comprimento: 23,0 mm / diâmetro da cabeça: 1,5 mm) | KG | Componentes Metálicos
2168 | Prego 12 x 12 com cabeça (comprimento: 27,6 mm / diâmetro da cabeça: 1,8 mm) | KG | Componentes Metálicos
1038 | Prego 15 x 15 com cabeça (comprimento: 34,5 mm / diâmetro: 2,40 mm) | KG | Componentes Metálicos
380 | Prego 16 x 24 com cabeça (comprimento: 55 mm / diâmetro: 2,70 mm) | KG | Componentes Metálicos
321 | Prego 17 x 21 com cabeça (comprimento: 48 mm / diâmetro: 3,00 mm) | KG | Componentes Metálicos
3015 | Prego 17 x 27 com cabeça (comprimento: 62,1 mm / diâmetro: 3,00 mm) | KG | Componentes Metálicos
3016 | Prego 17 x 27 com cabeça dupla (comprimento: 62,1 mm / diâmetro da cabeça: 3,0 mm) | KG | Componentes Metálicos
1020 | Prego 18 x 27 com cabeça (diâmetro: 3,40 mm / comprimento: 62,1 mm) | KG | Componentes Metálicos
408 | Prego 18 x 30 com cabeça (comprimento: 69 mm / diâmetro: 3,40 mm) | KG | Componentes Metálicos
2029 | Prego 19 x 33 com cabeça (comprimento: 75,9 mm / diâmetro da cabeça: 3,9 mm) | KG | Componentes Metálicos
4088 | Prego com cabeça 15 x 15 (comprimento: 34,5 mm / diâmetro: 2,40 mm) | KG | Componentes Metálicos
4087 | Prego com cabeça 16 x 24 (comprimento: 55 mm / diâmetro: 2,70 mm) | KG | Componentes Metálicos
4085 | Prego com cabeça 17 x 21 (comprimento: 48 mm / diâmetro: 3,00 mm) | KG | Componentes Metálicos
4089 | Prego com cabeça 18 x 27 (diâmetro: 3,40 mm / comprimento: 62,1 mm) | KG | Componentes Metálicos
5265 | Prego com cabeça 18 x 27 (diâmetro: 3,40 mm / comprimento: 81,1 mm) | KG | Componentes Metálicos
4084 | Prego com cabeça 19 x 33 (comprimento: 75,9 mm / diâmetro da cabeça: 3,9 mm) | KG | Componentes Metálicos
4086 | Prego com cabeça dupla 17 x 27 (comprimento: 62,1 mm / diâmetro da cabeça: 3,0 mm) | KG | Componentes Metálicos
4107 | PREGO EM AÇO INOX COM CABEÇA 17 X 21 (COMPRIMENTO: 48MM / DIÂMETRO; 3,00 MM) | KG | Componentes Metálicos
4104 | Prego galvanizado com cabeça 19 x 36 (comprimento: 90 mm / diâmetro: 4,00 mm) | KG | Componentes Metálicos
3020 | Pré-laje trelicada leve para piso ou cobertura (armação da treliça: TR 08644 / capeamento inferior: 50 mm / capeamento: 30 mm / espessura do painel: 80 mm / peso próprio: 200 kgf/m² / sobrecarga: 200 kgf/m² / vão livre: 2,80 m) | M2 | Concreto
3018 | Pré-laje trelicada p/piso ou cobertura (altura eps: 130,00 mm / armação da treliça: TR 16746 / capeamento inferior: 40,00 mm / capeamento: 30,00 mm / espessura do painel: 200,00 mm / peso próprio: 222,00 kgf/m² / sobrecarga: 200,00 kgf/m² / vão livre: 7, | M2 | Concreto
3019 | Pré-laje trelicada p/piso ou cobertura (altura eps: 210,00 mm / armação da treliça: TR 25856 / capeamento inferior: 60,00 mm / capeamento: 30,00 mm / espessura do painel: 300,00 mm / peso próprio: 329,00 kgf/m² / sobrecarga: 200,00 kgf/m² / vão livre: 10 | M2 | Concreto
3017 | Pré-laje trelicada p/piso ou cobertura (altura eps: 50,00 mm / armação da treliça: TR 08644 / capeamento inferior: 40,00 mm / capeamento: 40,00 mm / espessura do painel: 120,00 mm / peso próprio: 166,00 kgf/m² / sobrecarga: 200,00 kgf/m² / vão livre: 4,5 | M2 | Concreto
4611 | Presilha para Cabo de Aço | UN | Sistemas Elétricos e de Comunicação
4708 | Presilha para Grampo “C” | UN | Sistemas Elétricos e de Comunicação
5321 | PRESILHA PARA TAMPA DE ENCAIXE PARA PERFILADO 100X45 | UN | ELÉTRICA
5368 | Presilha para Tampa Para Leito | UN | Sistemas Elétricos e de Comunicação
3022 | Pressurizador elétrico automático para chuveiro (potência: 65,00 W / potência: 7500 W / tensão: 220 V) | UN | Sistemas Hidráulicos e Mecânicos
138 | Primer à base de epóxi | L | Acabamentos
2850 | Primer a base de silano siloxano | L | Acabamentos
2859 | Primer acrílico a base de água | L | Acabamentos
4061 | Primer anticorrosivo - VEDACIT ARMATEC ZN | L | DIVERSOS
187 | Primer antioxidante | KG | Acabamentos
4062 | Primer de secagem rápida e alto poder de aderência ao concreto - IMPERMANTA PRIMER | L | DIVERSOS
141 | Primer sintético | L | Acabamentos
3817 | Projeto de Combate a Incêndio | VB | PROJETO
3814 | Projeto de Fundações | VB | Canteiro-de-Obra e Materiais Básicos
4973 | Projeto de Fundações / Reforço | VB | PROJETO
4219 | Projeto de Reforço Estrutural | VB | PROJETO
3820 | Projeto Elétrico -Baixa Tensão Interno | VB | PROJETO
3818 | Projeto Estrutura Metalica da Cobertura | VB | PROJETO
3816 | Projeto Estrutural em Concreto Armado | VB | PROJETO
4974 | Projeto Estrutural em Concreto Armado / Reforço | VB | PROJETO
4155 | Projeto Estrutural em Estrutura Metalica | VB | PROJETO
3819 | Projeto Hidro-Sanitário | VB | PROJETO
3023 | Projetor externo com angulo elevação regulável e alojamento para reator (número de lâmpadas: 1 / potência: ATÉ 400 W / tipo de rosca: E-40) | UN | Sistemas Elétricos e de Comunicação
2478 | Projetor para lâmpada de vapor de mercúrio (potência da lâmpada: 250 W) | UN | Sistemas Elétricos e de Comunicação
2481 | Projetor para lâmpada de vapor de mercúrio (potência da lâmpada: 400 W) | UN | Sistemas Elétricos e de Comunicação
5287 | PROJETOR RETANGULAR DE EMBUTIR PARA LAMPADAS HQI | UN | ELÉTRICA
4314 | PROLONGADOR CURTO DE FERRO GALVANIZADO DE 1/4" | PÇ | ELÉTRICA
4823 | Prolongador Curto Sextavado para Vergalhão 1/4" | UN | ELÉTRICA
4822 | Prolongador Curto Sextavado para Vergalhão 3/8" | UN | ELÉTRICA
4824 | Prolongador Curto Sextavado para Vergalhão 5/16" | UN | ELÉTRICA
4825 | Prolongador Longo Sextavado para Vergalhão 3/8" | UN | ELÉTRICA
4826 | Prolongador Longo Sextavado para Vergalhão 1/4" | UN | ELÉTRICA
4827 | Prolongador Longo Sextavado para Vergalhão 5/16" | UN | ELÉTRICA
1835 | Prolongador para caixa sifonada (comprimento: 150 mm / diâmetro nominal: 100 mm) | UN | Sistemas Hidráulicos e Mecânicos
3899 | Proteção de piso - Lona preta, gesso e tela de aninhagem | M2 | PISOS INTERNO E EXTERNO- ACABAMENTOS
4383 | PROTETOR AURICULAR | UN | EPI
5247 | Protetor de Vergalhões | un | EPI
4267 | PRUMO DE CENTRO 400gr | PÇ | FERRAMENTA
4268 | PRUMO DE FACE 500gr | PÇ | FERRAMENTA
2269 | Pulsador para campainha (corrente elétrica: 2 A / tensão: 250 V) | UN | Sistemas Elétricos e de Comunicação
1005 | Punho para perfuratriz sobre trator para HL-500 com rosca T-38 | UN | Máquinas, Veículos e Equipamentos
1853 | Puxador de madeira | UN | Portas, Janelas e Vidros
4471 | QD - NOBREAK - 220/127V | UN | ELÉTRICA
4470 | QDAC - COBERTURA - 220/127V | UN | ELÉTRICA
4508 | QDL - 1º PAVIMENTO - 380/220V | UN | ELÉTRICA
4443 | QDL - CAFÉ - 220/127V | UN | ELÉTRICA
4466 | QDL - COZINHA - 220/127V | UN | ELÉTRICA
4506 | QDL - COZINHA - 380/220V | UN | ELÉTRICA
4465 | QDL - ESTOQUE - 220/127V | UN | ELÉTRICA
4507 | QDL - ESTOQUE - 380/220V | UN | ELÉTRICA
4469 | QDL - MEZANINO - 220/127V | UN | ELÉTRICA
4442 | QDL - TÉRREO - 220/127V | UN | ELÉTRICA
4467 | QDL - TÉRREO 1 - 220/127V | UN | ELÉTRICA
4468 | QDL - TÉRREO 2 - 220/127V | UN | ELÉTRICA
4472 | QGBT - 220/127V | UN | ELÉTRICA
4509 | QGBT - 380/220V | UN | ELÉTRICA
4951 | QUADRO COM CONTATOR PARA BOMBA DE 1 CV | PÇ | Sistemas Elétricos e de Comunicação
3849 | Quadro de Botoeiras | PÇ | ELÉTRICA
3851 | Quadro de Distribuição Bomba de Recalque | PÇ | ELÉTRICA
3845 | Quadro de Distribuição Cozinha | PÇ | ELÉTRICA
4208 | Quadro de Distribuição Cozinha. | PÇ | ELÉTRICA
3850 | Quadro de Distribuição da Bomba de Incêndio | PÇ | ELÉTRICA
3848 | Quadro de Distribuição das Casas de Maquina de Ar Condicionado | PÇ | ELÉTRICA
3027 | Quadro de distribuição de luz em chapa de aço de embutir para 28 disjuntores - padrão europeu (comprimento: 522 mm / largura: 360 mm / profundidade: 100 mm) | UN | Sistemas Elétricos e de Comunicação
3028 | Quadro de distribuição de luz em chapa de aço de embutir para 39 disjuntores - padrão europeu (comprimento: 573 mm / largura: 360 mm / profundidade: 100 mm) | UN | Sistemas Elétricos e de Comunicação
3029 | Quadro de distribuição de luz em chapa de aço de embutir para 52 disjuntores - padrão europeu (comprimento: 675 mm / largura: 360 mm / profundidade: 100 mm) | UN | Sistemas Elétricos e de Comunicação
3030 | Quadro de distribuição de luz em chapa de aço de sobrepor para 16 disjuntores - padrão europeu (comprimento: 312 mm / largura: 405 mm / profundidade: 95 mm) | UN | Sistemas Elétricos e de Comunicação
3031 | Quadro de distribuição de luz em chapa de aço de sobrepor para 32 disjuntores - padrão europeu (comprimento: 447 mm / largura: 405 mm / profundidade: 95 mm) | UN | Sistemas Elétricos e de Comunicação
3032 | Quadro de distribuição de luz em chapa de aço de sobrepor para 64 disjuntores - padrão europeu (comprimento: 973 mm / largura: 405 mm / profundidade: 95 mm) | UN | Sistemas Elétricos e de Comunicação
3033 | Quadro de distribuição de luz em PVC de embutir 12 disjuntores padrão europeu/16 disjuntores padrão americano (comprimento: 310 mm / largura: 260 mm / profundidade: 85 mm) | UN | Sistemas Elétricos e de Comunicação
3034 | Quadro de distribuição de luz em PVC de embutir 6 disjuntores padrão europeu/8 disjuntores padrão americano (comprimento: 245 mm / largura: 190 mm / profundidade: 78,7 mm) | UN | Sistemas Elétricos e de Comunicação
3844 | Quadro de Distribuição dos pavimentos | PÇ | ELÉTRICA
3847 | Quadro de Energia Estabilizada | PÇ | ELÉTRICA
3888 | Quadro de inox para acabamentos dos hidrantes de incêndio | PÇ | ESQUADRIA INOX
3892 | Quadro de telas de aço galvanizado para maquinas de ar condicionado | PÇ | DIVERSOS
3852 | Quadro Elétrico Geral Ar condicionado | PÇ | ELÉTRICA
3843 | Quadro Geral Baixa Tensão (QGBT) | PÇ | ELÉTRICA
3846 | Quadro Nobreak | PÇ | ELÉTRICA
2457 | Querosene | L | Máquinas, Veículos e Equipamentos
3035 | Ralo de ferro fundido seco para esgoto sanitario e águas pluviais - com saída horizontal (bitola: 100 mm / diâmetro da seção: 100,00 mm) | UN | Sistemas Hidráulicos e Mecânicos
4025 | Ralo de ferro fundido sifonado para esgoto sanitario e águas pluviais (diâmetro da seção: 150 mm) | UN | Sistemas Hidráulicos e Mecânicos
3036 | Ralo de ferro fundido sifonado para esgoto sanitario e águas pluviais (diâmetro da seção: 150,00 mm) | UN | Sistemas Hidráulicos e Mecânicos
5322 | RALO LINEAR 50CM - GRELHA INOX | UN | Sistemas Hidráulicos e Mecânicos
3037 | Ralo seco de PVC com grelha de PVC branco (altura: 50,00 mm / diâmetro de entrada: 40,00 mm / formato da seção transversal: QUADRADA / lados do quadrado: 100,00 mm) | UN | Sistemas Hidráulicos e Mecânicos
3038 | Ralo sifonado de PVC com grelha cromada (altura: 53 mm / formato da seção transversal: QUADRADA / comprimento: 100 mm / largura: 100 mm / diâmetro de saída: 40 mm) | UN | Sistemas Hidráulicos e Mecânicos
3039 | Ralo sifonado de PVC com grelha cromada (altura: 70,00 mm / diâmetro da seção: 100,00 mm / diâmetro de entrada: 40,00 mm / formato da seção transversal: CÔNICA) | UN | Sistemas Hidráulicos e Mecânicos
2877 | Ralo sifonado de PVC com grelha cromada (altura: 70,00 mm / diâmetro da seção: 105,00 mm / diâmetro de entrada: 40,00 mm / formato da seção transversal: REDONDO) | UN | Sistemas Hidráulicos e Mecânicos
3040 | Raspador | H | Mão de Obra
4853 | Rateio ADM | VB | Acabamentos
4210 | Readequação do sistema de alarme de incêndio com botoeiras, sirenes, campainhas, central de alarme, tubulações e caixas. | VB | INCÊNDIO
4209 | Readequação da rede de água pluvial da cobertura até a caixa de passagem no térreo | VB | REDE DE ÁGUA PLUVIAL
5312 | REATOR CONVENCIONAL P/ LAMPADAS COMPACTA 26W | UN | ELÉTRICA
2470 | Reator de partida rápida para lâmpada - eletromagnético (número de lâmpadas: 2 / potência da lâmpada: 65 W / tensão: 110 V) | UN | Sistemas Elétricos e de Comunicação
2466 | Reator de partida rápida para lampada (fator de potência: alto / número de lâmpadas: 2 / potência da lâmpada: 20 W / tensão: 110 V) | UN | Sistemas Elétricos e de Comunicação
2469 | Reator de partida rápida para lampada (fator de potência: alto / número de lâmpadas: 2 / potência da lâmpada: 40 W / tensão: 110 V) | UN | Sistemas Elétricos e de Comunicação
2463 | Reator de partida rápida para lampada (fator de potência: baixo / número de lâmpadas: 1 / potência da lâmpada: 20 W / tensão: 110 V) | UN | Sistemas Elétricos e de Comunicação
2465 | Reator de partida rápida para lampada (fator de potência: baixo / número de lâmpadas: 1 / potência da lâmpada: 40 W / tensão: 110 V) | UN | Sistemas Elétricos e de Comunicação
3840 | Reator Eco Master 1x14/28w Philips / ou Reator Qtp 5 1x14/28w Osram. | PÇ | ELÉTRICA
3837 | Reator Eco Master 2x14/28w Philips / ou Reator Qtp 5 2x14/28w Osram | PÇ | ELÉTRICA
5310 | REATOR ELETRONICO P/ LAMPADAS 2X26 - 42W | UN | ELÉTRICA
5307 | REATOR ELETRONICO P/ LAMPADAS 2X32W | UN | ELÉTRICA
5308 | REATOR ELETRONICO P/ LAMPADAS 2X40W | UN | ELÉTRICA
5309 | REATOR ELETRONICO P/ LAMPADAS 2X40W | UN | ELÉTRICA
5305 | REATOR ELETRONICO P/ LAMPADAS HCI 35W | UN | ELÉTRICA
5306 | REATOR ELETRONICO P/ LAMPADAS HCI 70W | UN | ELÉTRICA
5311 | REATOR ELETRONICO P/ LAMPADAS QTP5 2X14 - 35W | UN | ELÉTRICA
5304 | REATOR ELETRONICO P/ LAMPADAS VAPOR METALICO 70W | UN | ELÉTRICA
2479 | Reator para lâmpadas de descarga - vapor de mercúrio (fator de potência: alto / número de lâmpadas: 1 / potência da lâmpada: 250 W / tensão: 220 V) | UN | Sistemas Elétricos e de Comunicação
2482 | Reator para lâmpadas de descarga - vapor de mercúrio (fator de potência: alto / número de lâmpadas: 1 / potência da lâmpada: 400 W / tensão: 220 V) | UN | Sistemas Elétricos e de Comunicação
2483 | Reator para lâmpadas de descarga - vapor de sódio (fator de potência: alto / número de lâmpadas: 1 / potência da lâmpada: 400 W / tensão: 220 V) | UN | Sistemas Elétricos e de Comunicação
5302 | REATOR PARA LAMPADAS VAPOR SODIO METALICO C/ IGNITOR 150W | UN | ELÉTRICA
5303 | REATOR PARA LAMPADAS VAPOR SODIO METALICO C/ IGNITOR 35W | UM | ELÉTRICA
1973 | Rebarbador, elétrico, inclusive ponteiros - locação | LOC/UN/H | Máquinas, Veículos e Equipamentos
5206 | REBITADEIRA | PÇ | FERRAMENTA
2307 | Rebite de alumínio (comprimento: 21,60 mm / diâmetro da seção: 1/8 " / diâmetro nominal: 4,00 mm) | UN | Componentes Metálicos
840 | Rebite de ferro zincado n.8 (comprimento: 6,10 mm / diâmetro nominal: 3,00 mm) | KG | Componentes Metálicos
4090 | Rebite de ferro zincado Nº 8 (comprimento: 6,10 mm / diâmetro nominal: 3,00 mm) | KG | Componentes Metálicos
1993 | Rebolo para esmeril (diâmetro: 6 ") | UN | Máquinas, Veículos e Equipamentos
5116 | Redução à Direita | UN | Sistemas Elétricos e de Comunicação
5117 | Redução à Esquerda | UN | Sistemas Elétricos e de Comunicação
5118 | Redução Concêntrica | UN | Sistemas Elétricos e de Comunicação
5353 | Redução Concêntrica Para Leito | UN | Sistemas Elétricos e de Comunicação
5119 | Redução de Altura | UN | Sistemas Elétricos e de Comunicação
5354 | Redução Direita Para Leito | UN | Sistemas Elétricos e de Comunicação
5355 | Redução Esquerda Para Leito | UN | Sistemas Elétricos e de Comunicação
3041 | Redução excêntrica PBV de PVC bege pérola para esgoto série reforçada (diâmetro de entrada: 100 mm / diâmetro de saída: 75 mm) | UN | Sistemas Hidráulicos e Mecânicos
3042 | Redução excêntrica PBV de PVC bege pérola para esgoto série reforçada (diâmetro de entrada: 150 mm / diâmetro de saída: 100 mm) | UN | Sistemas Hidráulicos e Mecânicos
3043 | Redução excêntrica PBV de PVC bege pérola para esgoto série reforçada (diâmetro de entrada: 75 mm / diâmetro de saída: 50 mm) | UN | Sistemas Hidráulicos e Mecânicos
3044 | Redução excêntrica PBV de PVC branco para esgoto série normal (diâmetro de entrada: 100 mm / diâmetro de saída: 50 mm) | UN | Sistemas Hidráulicos e Mecânicos
3045 | Redução excêntrica PBV de PVC branco para esgoto série normal (diâmetro de entrada: 100 mm / diâmetro de saída: 75 mm) | UN | Sistemas Hidráulicos e Mecânicos
3046 | Redução excêntrica PBV de PVC branco para esgoto série normal (diâmetro de entrada: 150 mm / diâmetro de saída: 100 mm) | UN | Sistemas Hidráulicos e Mecânicos
3047 | Redução excêntrica PBV de PVC branco para esgoto serie normal (diâmetro de entrada: 75 mm / diâmetro de saída: 50 mm) | UN | Sistemas Hidráulicos e Mecânicos
4711 | Redução para Perfi lado 38x38mm | UN | Sistemas Elétricos e de Comunicação
5121 | Redução Reta Concêntrica | UN | Sistemas Elétricos e de Comunicação
5356 | Redução Reta Concêntrica Para Leito | UN | Sistemas Elétricos e de Comunicação
5120 | Redução Reta Excêntrica | UN | Sistemas Elétricos e de Comunicação
5357 | Redução Reta Excêntrica Para Leito | UN | Sistemas Elétricos e de Comunicação
5415 | REFORMA DE COLCHÃO | UN | Canteiro-de-Obra e Materiais Básicos
4444 | REFRIGERADOR DE ÁGUA MODELO 50 LP - INOX - 110V / 220V | UN | Sistemas Hidráulicos e Mecânicos
3048 | Registro de chuveiro em PVC roscável (diâmetro da seção: 1/2 ") | UN | Sistemas Hidráulicos e Mecânicos
3049 | Registro de chuveiro em PVC roscável (diâmetro da seção: 3/4 ") | UN | Sistemas Hidráulicos e Mecânicos
3050 | Registro de chuveiro em PVC soldável (diâmetro da seção: 20 mm) | UN | Sistemas Hidráulicos e Mecânicos
3051 | Registro de chuveiro em PVC soldável (diâmetro da seção: 25 mm) | UN | Sistemas Hidráulicos e Mecânicos
5228 | Registro de esfera de PVC marrom soldável 25 X 3/4'' | un | Sistemas Hidráulicos e Mecânicos
3052 | Registro de esfera de PVC roscável (diâmetro da seção: 1 ") | UN | Sistemas Hidráulicos e Mecânicos
3053 | Registro de esfera de PVC roscável (diâmetro da seção: 1 1/2 ") | UN | Sistemas Hidráulicos e Mecânicos
3054 | Registro de esfera de PVC roscável (diâmetro da seção: 1 1/4 ") | UN | Sistemas Hidráulicos e Mecânicos
3055 | Registro de esfera de PVC roscável (diâmetro da seção: 1/2 ") | UN | Sistemas Hidráulicos e Mecânicos
3056 | Registro de esfera de PVC roscável (diâmetro da seção: 2 ") | UN | Sistemas Hidráulicos e Mecânicos
3057 | Registro de esfera de PVC roscável (diâmetro da seção: 3/4 ") | UN | Sistemas Hidráulicos e Mecânicos
3058 | Registro de esfera de PVC soldável (diâmetro da seção: 20 mm) | UN | Sistemas Hidráulicos e Mecânicos
3059 | Registro de esfera de PVC soldável (diâmetro da seção: 25 mm) | UN | Sistemas Hidráulicos e Mecânicos
3060 | Registro de esfera de PVC soldável (diâmetro da seção: 32 mm) | UN | Sistemas Hidráulicos e Mecânicos
3061 | Registro de esfera de PVC soldável (diâmetro da seção: 40 mm) | UN | Sistemas Hidráulicos e Mecânicos
3062 | Registro de esfera de PVC soldável (diâmetro da seção: 50 mm) | UN | Sistemas Hidráulicos e Mecânicos
3063 | Registro de esfera de PVC soldável (diâmetro da seção: 60 mm) | UN | Sistemas Hidráulicos e Mecânicos
166 | Registro de gaveta (diâmetro da seção: 1 " / tipo de acabamento: bruto) | UN | Sistemas Hidráulicos e Mecânicos
3064 | Registro de gaveta (diâmetro da seção: 1 1/2 " / tipo de acabamento: bruto) | UN | Sistemas Hidráulicos e Mecânicos
3065 | Registro de gaveta (diâmetro da seção: 1 1/4 " / tipo de acabamento: bruto) | UN | Sistemas Hidráulicos e Mecânicos
3066 | Registro de gaveta (diâmetro da seção: 1/2 " / tipo de acabamento: bruto) | UN | Sistemas Hidráulicos e Mecânicos
3067 | Registro de gaveta (diâmetro da seção: 2 " / tipo de acabamento: bruto) | UN | Sistemas Hidráulicos e Mecânicos
3068 | Registro de gaveta (diâmetro da seção: 2 1/2 " / tipo de acabamento: bruto) | UN | Sistemas Hidráulicos e Mecânicos
3069 | Registro de gaveta (diâmetro da seção: 3 " / tipo de acabamento: bruto) | UN | Sistemas Hidráulicos e Mecânicos
38 | Registro de gaveta (diâmetro da seção: 3/4 " / tipo de acabamento: bruto) | UN | Sistemas Hidráulicos e Mecânicos
3070 | Registro de gaveta (diâmetro da seção: 4 " / tipo de acabamento: bruto) | UN | Sistemas Hidráulicos e Mecânicos
3093 | Registro de gaveta com canopla - padrão popular (diâmetro da seção: 1 ") | UN | Sistemas Hidráulicos e Mecânicos
3094 | Registro de gaveta com canopla - padrão popular (diâmetro da seção: 1 1/2 ") | UN | Sistemas Hidráulicos e Mecânicos
3095 | Registro de gaveta com canopla - padrão popular (diâmetro da seção: 1 1/4 ") | UN | Sistemas Hidráulicos e Mecânicos
3096 | Registro de gaveta com canopla - padrão popular (diâmetro da seção: 1/2 ") | UN | Sistemas Hidráulicos e Mecânicos
5216 | Registro de gaveta com canopla - padrão popular (diâmetro da seção: 2 ") | PÇ | Sistemas Hidráulicos e Mecânicos
3097 | Registro de gaveta com canopla - padrão popular (diâmetro da seção: 3/4 ") | UN | Sistemas Hidráulicos e Mecânicos
4026 | Registro de gaveta com canopla padrão popular (diâmetro da seção: 1 1/2 ") | UN | Sistemas Hidráulicos e Mecânicos
4029 | Registro de gaveta com canopla padrão popular (diâmetro da seção: 3/4 ") | UN | Sistemas Hidráulicos e Mecânicos
3071 | Registro de gaveta para encaixe em tubo de PVC/CPVC soldável (diâmetro da seção: 1/2 - 3/4 " / tipo: bruto) | UN | Sistemas Hidráulicos e Mecânicos
3099 | Registro de pressão com canopla - padrão popular (diâmetro da seção: 1 ") | UN | Sistemas Hidráulicos e Mecânicos
3100 | Registro de pressão com canopla - padrão popular (diâmetro da seção: 1/2 ") | UN | Sistemas Hidráulicos e Mecânicos
3101 | Registro de pressão com canopla - padrão popular (diâmetro da seção: 3/4 ") | UN | Sistemas Hidráulicos e Mecânicos
3098 | Registro de pressão para encaixe em tubo de PVC/CPVC soldável (diâmetro da seção: 1/2 - 3/4 " / tipo: bruto) | UN | Sistemas Hidráulicos e Mecânicos
1027 | Registro globo angular 45º para hidrante (diâmetro da seção: 2 1/2 ") | UN | Módulos e Sistemas Especiais de Construção
4477 | RÉGUA DE ALUMÍNIO 3.1/2 X 1.1/2 COM REFORÇO 2M | PÇ | FERRAMENTA
4488 | RÉGUA DE ALUMÍNIO 3.1/2 X 1.1/2 COM REFORÇO 3M | UN | FERRAMENTA
1739 | Régua vibratória dupla para concreto, elétrica, potência 1 HP, faixa de trabalho 3 m - aquisição | UN | Máquinas, Veículos e Equipamentos
1740 | Régua vibratória dupla para concreto, elétrica, potência 1 HP, faixa de trabalho 4 m - aquisição | UN | Máquinas, Veículos e Equipamentos
3924 | Régua vibratória simples elétrica para concreto (potência: 0,5 HP / faixa de trabalho: 2,8 m) | UN | Máquinas, Veículos e Equipamentos
1741 | Régua vibratória simples para concreto, elétrica, potência 0,5 HP, faixa de trabalho 2,8 m - aquisição | UN | Máquinas, Veículos e Equipamentos
4453 | REGULADOR PARA PLACA DE GESSO ACARTONADO F530 | PÇ | GESSO
3898 | Rejuntamento de piso porcelanato com argamassa pré-fabricada (junta: 2 mm) | M2 | Acabamentos
4149 | Rejuntamento em Pilares Branco Paris | M2 | PISOS INTERNO E EXTERNO- DEGRAUS,RODAPES,SOLEIRAS E PEITORIS
4141 | Rejuntamento em Pilares preto são gabriel | M2 | PISOS INTERNO E EXTERNO- DEGRAUS,RODAPES,SOLEIRAS E PEITORIS
3903 | Rejuntamento em Pilares preto são gabril | M2 | PISOS INTERNO E EXTERNO- DEGRAUS,RODAPES,SOLEIRAS E PEITORIS
4521 | REJUNTE BRANCO | KG | Acabamentos
4520 | REJUNTE CINZA PLATINA | KG | Acabamentos
4902 | RELÓGIO DE PONTO | PÇ | Canteiro-de-Obra e Materiais Básicos
4478 | REMENDO FRIO | PÇ | FERRAMENTA
4176 | Remoção de resíduos sólidos da obra (caminhão com truck e bob cat 12m³) | VG | DEMOLIÇÕES E RETIRADAS
4695 | Remoção de resíduos sólidos da obra (caminhão com truck, bob cat ou Toco 7m³) | VG | DEMOLIÇÕES E RETIRADAS
4175 | Remoção de resíduos sólidos da obra (caminhão pipa c/ 10m³) | VG | DEMOLIÇÕES E RETIRADAS
142 | Removedor de graxa a base de solvente não corrosivo | L | Canteiro-de-Obra e Materiais Básicos
4118 | REPARO HIDRA ORIGINAL 2 TIPO 924 | PÇ | Sistemas Hidráulicos e Mecânicos
2452 | Reservatório d água de fibra de vidro (forma: cilíndrica / capacidade: 1000 l) | UN | Sistemas Hidráulicos e Mecânicos
4031 | Reservatório d água de fibra de vidro cilíndrico (capacidade: 1000 l) | UN | Sistemas Hidráulicos e Mecânicos
3104 | Reservatório d água de fibra de vidro com tampa (capacidade: 1000 l / forma: CILINDRICA ) | UN | Sistemas Hidráulicos e Mecânicos
3105 | Reservatório d água de fibra de vidro com tampa (capacidade: 500 l / forma: CILINDRICA) | UN | Sistemas Hidráulicos e Mecânicos
3106 | Reservatório d água de fibrocimento com tampa (capacidade: 1000 l / forma: CILINDRICA) | UN | Sistemas Hidráulicos e Mecânicos
3107 | Reservatório d água de fibrocimento com tampa (capacidade: 500 l / forma: CILINDRICA) | UN | Sistemas Hidráulicos e Mecânicos
3108 | Reservatório d água de polietileno de alta densidade com tampa (capacidade: 1000 l / forma: CILINDRICA) | UN | Sistemas Hidráulicos e Mecânicos
3109 | Reservatório d água de polietileno de alta densidade com tampa (capacidade: 500 l / forma: CILINDRICA) | UN | Sistemas Hidráulicos e Mecânicos
39 | Reservatório térmico (boiler) para aquecedor (capacidade: 400 l) | UN | Módulos e Sistemas Especiais de Construção
3103 | Resina a base de epóxi para injeção em trincas e fissuras | KG | Concreto
2868 | Resina de epóxi | KG | Acabamentos
109 | Resina de poliéster | KG | Acabamentos
852 | Resina para emenda de calhas de fiberglass | KG | Impermeabilização, Isolação Térmica e Cobertura
1006 | Retardo para cordel (comprimento: 100 mm) | UN | Canteiro-de-Obra e Materiais Básicos
3821 | Retirada de Lama com caminhão Pipa | M3 | Fundação
3906 | Retirada de solo em caminhão basculante para bota fora | M3 | FUNDAÇÃO - RESERVATÓRIO DE INCÊNDIO,ÁGUA POTAVEL E REUSO
3932 | Retroescavadeira sobre pneus diesel braço tipo padrão caçamba tipo dianteira paralela padrão de aplicação geral (alcance de carregamento: 1742 mm / capacidade nominal da caçamba: 1 m³ / potência nominal no volante do motor: 85 HP / profundidade de escavaç | UN | Máquinas, Veículos e Equipamentos
1682 | Retroescavadeira sobre pneus, (alcance de carregamento: 1732 mm / capacidade nominal da caçamba: 0,96 m³ / combustível: diesel / potência nominal no volante do motor: 76 HP / profundidade de escavação: 4362 mm / tipo de braço: padrão / tipo de caçamba: | UN | Máquinas, Veículos e Equipamentos
1683 | Retroescavadeira sobre pneus, (alcance de carregamento: 1742 mm / capacidade nominal da caçamba: 1 m³ / combustível: diesel / potência nominal no volante do motor: 85 HP / profundidade de escavação: 4850 mm / tipo de braço: padrão / tipo de caçamba: di | UN | Máquinas, Veículos e Equipamentos
1684 | Retroescavadeira sobre pneus, (alcance de carregamento: 1742 mm / capacidade nominal da caçamba: 1,03 m³ / combustível: diesel / potência nominal no volante do motor: 92 HP / profundidade de escavação: 4850 mm / tipo de braço: padrão / tipo de caçamba: | UN | Máquinas, Veículos e Equipamentos
1681 | Retroescavadeira sobre pneus, (alcance de carregamento: 1823 mm / capacidade nominal da caçamba: 1,07 m³ / combustível: diesel / potência nominal no volante do motor: 100 HP / profundidade de escavação: 4624 mm / tipo de braço: padrão / tipo de caçamba | UN | Máquinas, Veículos e Equipamentos
3110 | Retroescavadeira sobre pneus, (capacidade: 0,18 e 0,76 m³ / combustível: diesel / potência: 77 HP) | UN | Máquinas, Veículos e Equipamentos
3111 | Retroescavadeira sobre pneus, (capacidade: 0,24 e 0,88 m³ / combustível: diesel / potência: 85 HP) | UN | Máquinas, Veículos e Equipamentos
3112 | Retroescavadeira sobre pneus, (capacidade: 0,3 e 1 m³ / combustível: diesel / potência: 98 HP) | UN | Máquinas, Veículos e Equipamentos
4148 | Revestimento em granito branco paris os pilares da fachada | M2 | PISOS INTERNO E EXTERNO- DEGRAUS,RODAPES,SOLEIRAS E PEITORIS
979 | Revestimento cerâmico esmaltado liso (comprimento: 200,00 mm / espessura: 6,30 mm / largura: 200,00 mm / resistência a abrasão: 3) | M2 | Acabamentos
4154 | Revestimento com EPS em vigas e pilares metalicos para execução de reboco | M3 | REVESTIMENTOS DE PAREDES EXTERNAS- REBOCO
3902 | Revestimento em Granito Preto São Gabriel nos pilares | M2 | PISOS INTERNO E EXTERNO- DEGRAUS,RODAPES,SOLEIRAS E PEITORIS
2863 | Revestimento epóxico para piso | KG | Acabamentos
3994 | Revestimento impermeabilizante bicomponente à base de cimentos especiais, aditivos minerais e polímeros - VIAPOL K11 - KZ | KG | Impermeabilização, Isolação Térmica e Cobertura
3995 | Revestimento impermeabilizante semi-flexível, bicomponente, à base de cimentos especiais, aditivos minerais e polímeros - VIAPLUS 1000 | KG | Impermeabilização, Isolação Térmica e Cobertura
3113 | Revestimento texturizado de alta camada (tipo de acabamento: em baixo relevo com ranhuras verticais ) | KG | Acabamentos
3114 | Revestimento texturizado de alta camada (tipo de acabamento: granulado fino irregular ) | KG | Acabamentos
4071 | Revestimento texturizado de alta camada acabamento em granulado fino irregular | KG | PINTURA DE PAREDES EXTERNAS
3013 | Ripa (altura: 50 mm / largura: 10 mm / tipo de madeira: peroba) | M | Madeiras e Plásticos
2869 | Ripa (altura: 80,00 mm / largura: 20,00 mm / tipo de madeira: peroba) | M | Madeiras e Plásticos
2676 | Ripa (largura: 10 mm / altura: 70 mm / tipo de madeira: peroba ) | M | Madeiras e Plásticos
1737 | Roçadeira costal, gasolina, potência 2 HP - aquisição | UN | Máquinas, Veículos e Equipamentos
1738 | Roçadeira rebocável, faixa de trabalho 2m - aquisição | UN | Máquinas, Veículos e Equipamentos
3115 | Rodapé cerâmico (comprimento: 300 mm / espessura: 8 mm / largura: 80 mm / tipo de acabamento: reto) | M | Acabamentos
4056 | Rodapé cerâmico reto (comprimento: 300 mm / espessura: 8 mm / largura: 80 mm) | M | PISOS INTERNO E EXTERNO- DEGRAUS,RODAPES,SOLEIRAS E PEITORIS
3116 | Rodapé de arenito - colocado (altura: 100,00 mm / espessura: 15,00 mm) | M | Acabamentos
3118 | Rodapé de granito - colocado (cor: CINZA ANDORINHA / espessura: 20,00 mm / largura: 150,00 mm) | M | Acabamentos
4659 | RODAPÉ DE GRANITO BRANCO DALLAS | M | Acabamentos
4215 | Rodapé de granito Cinza Andorinha (largura: 150,00 mm / espessura: 20,00 mm) | M | Acabamentos
3119 | Rodapé de madeira (altura: 70,00 mm / espessura: 20,00 mm / tipo de madeira: ipê) | M | Acabamentos
3120 | Rodapé de mármore - colocado (altura: 100,00 mm / cor: BRANCO ESPIRITO SANTO / espessura: 15,00 mm) | M | Acabamentos
3897 | Rodapé porcelanato polido assentado com argamassa pré-fabricada de cimento coloante (altura: 10cm) | M | PISOS INTERNO E EXTERNO- DEGRAUS,RODAPES,SOLEIRAS E PEITORIS
3117 | Rodapé pré-moldado de granilite tipo reto (altura: 100,00 mm) | M | Acabamentos
3121 | Rodapé vinílico tipo normal (altura: 50,00 mm / espessura: 2,00 mm) | M | Acabamentos
4190 | RODO 30CM | PÇ | Canteiro-de-Obra e Materiais Básicos
4191 | RODO 60CM | PÇ | Canteiro-de-Obra e Materiais Básicos
4669 | RODOPIA EM GRANITO | M2 | MARMORE E GRANITO
5199 | ROLDANA 12 (CARRITILHA ) | PÇ | FERRAMENTA
5200 | ROLDANA 14 (CARRITILHA) | PÇ | FERRAMENTA
5197 | ROLDANA 16 (CARRITILHA ) | PÇ | FERRAMENTA
5198 | ROLDANA 18 (CARRITILHA) | PÇ | FERRAMENTA
5196 | ROLDANA 20 ( CARRITILHA ) | PÇ | FERRAMENTA
1685 | Rolo compactador autopropelido estático de pneus, diesel, potência 99 HP, peso operacional 6 t - aquisição | UN | Máquinas, Veículos e Equipamentos
1686 | Rolo compactador autopropelido vibratório com pneus de tração, cilindro liso em aço, diesel, potência 150 HP, peso operacional 11,2 t - aquisição | UN | Máquinas, Veículos e Equipamentos
1687 | Rolo compactador autopropelido vibratório com pneus de tração, cilindro liso em aço, diesel, potência 150 HP, peso operacional 15,35 t - aquisição | UN | Máquinas, Veículos e Equipamentos
3122 | Rolo compactador autopropelido vibratório com pneus de tração, cilindro liso em aço, diesel, potência 80 HP, peso operacional 7,1 t - aquisição | UN | Máquinas, Veículos e Equipamentos
1688 | Rolo compactador autopropelido vibratório com pneus de tração, cilindro pé-de-carneiro em aço, diesel, potência 150 HP, peso operacional 11,6 t - aquisição | UN | Máquinas, Veículos e Equipamentos
1689 | Rolo compactador autopropelido vibratório com pneus de tração, cilindro pé-de-carneiro em aço, diesel, potência 150 HP, peso operacional 15,25 t - aquisição | UN | Máquinas, Veículos e Equipamentos
1690 | Rolo compactador autopropelido vibratório com pneus de tração, cilindro pé-de-carneiro em aço, diesel, potência 83 HP, peso operacional 8,8 t - aquisição | UN | Máquinas, Veículos e Equipamentos
1691 | Rolo compactador autopropelido vibratório tipo tandem, cilindros lisos em aço, diesel, potência 130 HP, peso operacional 10 t - aquisição | UN | Máquinas, Veículos e Equipamentos
1692 | Rolo compactador autopropelido vibratório tipo tandem, cilindros lisos em aço, diesel, potência 50 HP, peso operacional 4 t - aquisição | UN | Máquinas, Veículos e Equipamentos
1693 | Rolo compactador autopropelido vibratório tipo tandem, cilindros lisos em aço, diesel, potência 83 HP, peso operacional 7,4 t - aquisição | UN | Máquinas, Veículos e Equipamentos
3123 | Rolo compactador rebocável estático, pé-de-carneiro duplo, peso operacional 6 t - aquisição | UN | Máquinas, Veículos e Equipamentos
3124 | Rolo compactador rebocável estático, pé-de-carneiro simples, peso operacional 3 t - aquisição | UN | Máquinas, Veículos e Equipamentos
3125 | Rolo compactador rebocável vibratório, liso, peso operacional 3,8 t - aquisição | UN | Máquinas, Veículos e Equipamentos
1694 | Rolo compactador rebocável vibratório, pé-de-carneiro, peso operacional 4,5 t - aquisição | UN | Máquinas, Veículos e Equipamentos
4415 | ROLO DE LÃ COM SUPORTE (TAMANHO 15 CM) PELO MÉDIO | PÇ | Acabamentos
4243 | ROLO DE LÃ COM SUPORTE (TAMANHO 23 CM) | PÇ | Acabamentos
4416 | ROLO DE LÃ COM SUPORTE (TAMANHO 9 CM) PELO BAIXO | PÇ | Acabamentos
4414 | ROLO DE LÃ SEM SUPORTE (TAMANHO 23 CM) | PÇ | Acabamentos
5194 | ROLO PARA TEXTURA COM SUPORTE (TAMANHO 23 CM) | UN | Acabamentos
3132 | Rufo de chapa de cobre (chapa: 24 / desenvolvimento: 250,00 mm / espessura: 0,65 mm) | M | Impermeabilização, Isolação Térmica e Cobertura
3133 | Rufo de chapa de cobre (chapa: 24 / desenvolvimento: 280,00 mm / espessura: 0,65 mm) | M | Impermeabilização, Isolação Térmica e Cobertura
3134 | Rufo de chapa de cobre (chapa: 24 / desenvolvimento: 330,00 mm / espessura: 0,65 mm) | M | Impermeabilização, Isolação Térmica e Cobertura
3135 | Rufo de chapa de cobre (chapa: 26 / desenvolvimento: 250,00 mm / espessura: 0,50 mm) | M | Impermeabilização, Isolação Térmica e Cobertura
3136 | Rufo de chapa de cobre (chapa: 26 / desenvolvimento: 280,00 mm / espessura: 0,50 mm) | M | Impermeabilização, Isolação Térmica e Cobertura
3126 | Rufo de chapa galvanizada (chapa: 24 / desenvolvimento: 250 mm / espessura: 0,65 mm) | M | Impermeabilização, Isolação Térmica e Cobertura
3127 | Rufo de chapa galvanizada (chapa: 24 / desenvolvimento: 280 mm / espessura: 0,65 mm) | M | Impermeabilização, Isolação Térmica e Cobertura
3128 | Rufo de chapa galvanizada (chapa: 24 / desenvolvimento: 330 mm / espessura: 0,65 mm) | M | Impermeabilização, Isolação Térmica e Cobertura
3129 | Rufo de chapa galvanizada (chapa: 26 / desenvolvimento: 250 mm / espessura: 0,50 mm) | M | Impermeabilização, Isolação Térmica e Cobertura
3130 | Rufo de chapa galvanizada (chapa: 26 / desenvolvimento: 280 mm / espessura: 0,50 mm) | M | Impermeabilização, Isolação Térmica e Cobertura
3131 | Rufo de chapa galvanizada (chapa: 26 / desenvolvimento: 330 mm / espessura: 0,50 mm) | M | Impermeabilização, Isolação Térmica e Cobertura
4077 | Rufo de chapa galvanizada número 24 (espessura: 0,65 mm / desenvolvimento: 330 mm) | M | COBERTURA
3137 | Rufo de fibrocimento - direito para telha tipo maxiplac e etermax (inclinação: 15 °) | UN | Impermeabilização, Isolação Térmica e Cobertura
3138 | Rufo de fibrocimento -direito para telha tipo modulada e onda 50 | UN | Impermeabilização, Isolação Térmica e Cobertura
3139 | Rufo de fibrocimento estrutural - direito para telha tipo canalete 49 e kalheta 49 | UN | Impermeabilização, Isolação Térmica e Cobertura
3140 | Rufo de fibrocimento estrutural - para telha canalete 90 ou kalhetao 90 | UN | Impermeabilização, Isolação Térmica e Cobertura
1496 | Rufo de fibrocimento ondulada - direito para telha ondulada (inclinação: 30 °) | UN | Impermeabilização, Isolação Térmica e Cobertura
4186 | SABÃO EM BARRA PACOTE COM 5 UNID | PC | Canteiro-de-Obra e Materiais Básicos
4392 | SABÃO EM PÓ | KG | DESPESA EXTRA
3142 | Saboneteira de louça meia saboneteira sem alça | UN | Produtos Especiais ou Sob Encomenda
3141 | Saboneteira de louça sem alça | UN | Produtos Especiais ou Sob Encomenda
3143 | Saboneteira de plástico para sabonete líquido (altura: 175 mm / capacidade: 490 ml / comprimento: 140 mm / largura: 100 mm) | UN | Produtos Especiais ou Sob Encomenda
4188 | SACO ALVEJADO | UN | Canteiro-de-Obra e Materiais Básicos
3021 | Saco de aniagem | UN | Canteiro-de-Obra e Materiais Básicos
4187 | SACO DE LIXO REFORÇADO 100L COM 100 UNID | PCT | DESPESA EXTRA
2651 | Saco de polietileno (plástico) para lixo (altura: 630 mm / capacidade: 40,00 l / espessura: 0,70 mm / largura nominal: 580 mm) | UN | Canteiro-de-Obra e Materiais Básicos
67 | Saibro | M3 | Canteiro-de-Obra e Materiais Básicos
4500 | SAÍDA DE ELETROCALHA PARA PERFILADO | PÇ | ELÉTRICA
4501 | SAÍDA DE PERFILADO PARA ELETRODUTO DE 1" | PÇ | ELÉTRICA
4316 | SAÍDA DE PERFILADO PARA ELETRODUTO DE 3/4" | PÇ | ELÉTRICA
4645 | Saída Final de Perfi lado para Eletroduto ø 1/2” | UN | Sistemas Elétricos e de Comunicação
4647 | Saída Final de Perfi lado para Eletroduto ø 1” | UN | Sistemas Elétricos e de Comunicação
4646 | Saída Final de Perfi lado para Eletroduto ø 3/4” | UN | Sistemas Elétricos e de Comunicação
5132 | Saída Horizontal para Eletroduto (Especificar Diâmetro) | UN | Sistemas Elétricos e de Comunicação
4653 | Saída Lateral Dupla de Perfi lado para Eletroduto ø 1/2” | UN | Sistemas Elétricos e de Comunicação
4652 | Saída Lateral Dupla de Perfi lado para Eletroduto ø 1” | UN | Sistemas Elétricos e de Comunicação
4651 | Saída Lateral Dupla de Perfi lado para Eletroduto ø 3/4” | UN | Sistemas Elétricos e de Comunicação
1785 | Saída lateral para eletroduto - dupla (diâmetro da seção: 3/4 ") | UN | Sistemas Elétricos e de Comunicação
1786 | Saída lateral para eletroduto - simples (diâmetro da seção: 3/4 ") | UN | Sistemas Elétricos e de Comunicação
4648 | Saída Lateral Simples de Perfi lado para Eletroduto ø 1/2” | UN | Sistemas Elétricos e de Comunicação
4650 | Saída Lateral Simples de Perfi lado para Eletroduto ø 1” | UN | Sistemas Elétricos e de Comunicação
4649 | Saída Lateral Simples de Perfi lado para Eletroduto ø 3/4” | UN | Sistemas Elétricos e de Comunicação
4654 | Saída Superior de Perfi lado para Eletroduto ø 1/2” | UN | Sistemas Elétricos e de Comunicação
4656 | Saída Superior de Perfi lado para Eletroduto ø 1” | UN | Sistemas Elétricos e de Comunicação
4655 | Saída Superior de Perfi lado para Eletroduto ø 3/4” | UN | Sistemas Elétricos e de Comunicação
5134 | Saída Vertical para Eletroduto (Especificar Diâmetro) | UN | Sistemas Elétricos e de Comunicação
5133 | Saídas para Eletroduto (Especificar Diâmetro) | UN | Sistemas Elétricos e de Comunicação
4613 | Sapata 1 Furo para Perfi lado 38x38mm | UN | Sistemas Elétricos e de Comunicação
4616 | Sapata Interna 4 Furos para Perfi lado 38x38mm | UN | Sistemas Elétricos e de Comunicação
3982 | Sarrafo (seção transversal: 1x3 " / espessura: 25 mm / altura: 75 mm) | M | Estrutura
3863 | Sarrafo (seção transversal: 1x4 " / altura: 100 mm / espessura: 25 mm) | M | Acabamentos
1015 | Sarrafo 1 x 2" (altura: 50 mm / espessura: 25 mm) | M | Madeiras e Plásticos
322 | Sarrafo 1 x 3" (altura: 75 mm / espessura: 25 mm) | M | Madeiras e Plásticos
411 | Sarrafo 1 x 4" (altura: 100 mm / espessura: 25 mm) | M | Madeiras e Plásticos
2169 | Sarrafo aparelhado (comprimento: 1000 mm / espessura: 25 mm / largura: 100 mm / tipo de madeira: pinho ) | M | Madeiras e Plásticos
884 | Sarrafo aparelhado (seção transversal: 1x2 " / tipo de madeira: cedro) | M | Madeiras e Plásticos
4929 | SARRAFO DE CEDRINHO 2,5CMX0,10CM | M | Madeiras e Plásticos
4965 | SARRAFO DE EUCALIPTO 0,05X0,025 | M | Madeiras e Plásticos
3981 | Sarrafo de pinho aparelhado (comprimento: 1000 mm / espessura: 25 mm / largura: 100 mm) | M | Estrutura
4927 | SARRAFO DE PINUS 2,5CMX0,10CM | M | Madeiras e Plásticos
3072 | Seccionador de fusível Diazed minized (corrente elétrica: 16,00 A) | UN | Sistemas Elétricos e de Comunicação
3073 | Seccionador de fusível Diazed minized (corrente elétrica: 63,00 A) | UN | Sistemas Elétricos e de Comunicação
3074 | Seccionador sob carga com porta fusível NH - tripolar (corrente elétrica: 125,00 A) | UN | Sistemas Elétricos e de Comunicação
3075 | Seccionador sob carga com porta fusível NH - tripolar (corrente elétrica: 250,00 A) | UN | Sistemas Elétricos e de Comunicação
3076 | Seccionador sob carga com porta fusível NH - tripolar (corrente elétrica: 400,00 A) | UN | Sistemas Elétricos e de Comunicação
3077 | Seccionador sob carga com porta fusível NH -tripolar (corrente elétrica: 630,00 A) | UN | Sistemas Elétricos e de Comunicação
3944 | Seixo rolado fino | M3 | CONSTRUÇÃO CIVIL
409 | Seixo rolado ou cascalho rolado fino | M3 | Canteiro-de-Obra e Materiais Básicos
1219 | Seixo rolado ou cascalho rolado médio | M3 | Canteiro-de-Obra e Materiais Básicos
3078 | Sela para cruzeta de madeira | UN | Sistemas Elétricos e de Comunicação
3079 | Selador acrílico | L | Acabamentos
2844 | Selador base PVA para pintura látex | L | Acabamentos
4064 | Selador base PVA Selador base PVA para pintura látex para pintura latex | L | PINTURA DE FORROS E PAREDES INTERNAS
2848 | Selador para madeira | L | Acabamentos
2784 | Selante à base de poliuretano monocomponente de baixo módulo | L | Impermeabilização, Isolação Térmica e Cobertura
2306 | Selante a base de silicone | L | Impermeabilização, Isolação Térmica e Cobertura
5090 | Septo Divisor Liso 3000mm | M | Sistemas Elétricos e de Comunicação
5364 | Septo Divisor Para Leito | M | Sistemas Elétricos e de Comunicação
5091 | Septo Divisor Perfurado 3000mm | M | Sistemas Elétricos e de Comunicação
1790 | Série de brocas integrais - série 11 (diâmetro: 800 mm) | UN | Máquinas, Veículos e Equipamentos
4179 | SERRA BI METAL COM 24 DENTES | UN | FERRAMENTA
4264 | SERRA CIRCULAR 7.1/4 X 36D | PÇ | FERRAMENTA
1783 | Serra circular manual, elétrica, potência 1 kW - aquisição | UN | Máquinas, Veículos e Equipamentos
4835 | Serra Copo Bi-Metálica 40mm | UN | DIVERSOS
4317 | SERRA COPO DE 19MM | PÇ | FERRAMENTA
4318 | SERRA COPO DE 25MM COM ADAPTADOR | PÇ | FERRAMENTA
4319 | SERRA COPO DE 32MM | PÇ | FERRAMENTA
4320 | SERRA COPO DE 60MM COM ADAPTADOR | PÇ | FERRAMENTA
4903 | SERRA MÁRMORE 4" | PÇ | FERRAMENTA
4601 | SERRA PARA CORTE DE JUNTA DE DILATAÇÃO (MAKITÃO) | PÇ | FERRAMENTA
1758 | Serra para corte de pavimento, elétrica, potência 7,5 HP - aquisição | UN | Máquinas, Veículos e Equipamentos
1759 | Serra para corte de pavimento, gasolina, potência 13 HP - aquisição | UN | Máquinas, Veículos e Equipamentos
3144 | Serra para corte de pavimento, gasolina, potência 8 HP - aquisição | UN | Máquinas, Veículos e Equipamentos
1402 | Serralheiro | H | Mão de Obra
4348 | SERROTE | PÇ | FERRAMENTA
1003 | Servente | H | Mão de Obra
229 | Serviço de corte/dobra industrializado para aço CA 50/60 | KG | Concreto
4131 | SERVIÇO DE DEDETIZAÇÃO DE PRAGAS E INSETOS | VB | Segurança/ Saúde
4130 | SERVIÇO DE DESMONTAGEM DE MEZANINO | UN | Mão de Obra
4277 | SERVIÇO DE LANÇAMENTO E ADENSAMENTO DE CONCRETO | M2 | Mão de Obra
1788 | Serviço para desmontagem de elevador de obra , sistema pinhão (altura da torre: 10,00 m) | UN | Sistemas de Transporte
1789 | Serviço para desmontagem de elevador de obra , tração a cabo de aço (altura da torre: 10,00 m) | UN | Sistemas de Transporte
2685 | Serviço para montagem e instalação de elevador de obra , sistema de pinhão (altura da torre: 10,00 m) | UN | Sistemas de Transporte
2686 | Serviço para montagem e instalação de elevador de obra , tração a cabo de aço (altura da torre: 10,00 m) | UN | Sistemas de Transporte
2234 | Serviços de hidrossemeadura | HA | Canteiro-de-Obra e Materiais Básicos
2447 | Sifão de PVC para lavatório (diâmetro de saída: 1 1/2 " / diâmetro de entrada: 1 ") | UN | Sistemas Hidráulicos e Mecânicos
3145 | Sifão de PVC para tanque (diâmetro de saída: 2 " / diâmetro de entrada: 1 1/4 ") | UN | Sistemas Hidráulicos e Mecânicos
4039 | Sifão metálico acabamento cromado para lavatório (diâmetro de entrada: 1 " / diâmetro de saída: 1 1/2 " ) | UN | Sistemas Hidráulicos e Mecânicos
4040 | Sifão metálico acabamento cromado para pia americana (diâmetro de entrada: 1 1/2 " / diâmetro de saída: 2 " ) | UN | Sistemas Hidráulicos e Mecânicos
4038 | Sifão metálico acabamento cromado para tanque (diâmetro de entrada: 1 1/4 " / diâmetro de saída: 1 1/2 ") | UN | Sistemas Hidráulicos e Mecânicos
2040 | Sifão metálico para lavatório (tipo de acabamento: CROMADO / diâmetro de entrada: 1 " / diâmetro de saída: 1 1/2 ") | UN | Sistemas Hidráulicos e Mecânicos
2679 | Sifão metálico para mictório (diâmetro da seção: 1 1/2 " / tipo de acabamento: CROMADO) | UN | Sistemas Hidráulicos e Mecânicos
1482 | Sifão metálico para pia americana (tipo de acabamento: CROMADO / diâmetro de entrada: 1 1/2 " / diâmetro de saída: 2 ") | UN | Sistemas Hidráulicos e Mecânicos
3146 | Sifão metálico para tanque (diâmetro de entrada: 1 1/4 " / diâmetro de saída: 1 1/2 " / tipo de acabamento: CROMADO) | UN | Sistemas Hidráulicos e Mecânicos
3147 | Sifão metálico para tanque (tipo de acabamento: CROMADO / diâmetro de entrada: 1 1/4 " / diâmetro de saída: 2 ") | UN | Sistemas Hidráulicos e Mecânicos
2851 | Silicone a base de água | L | Impermeabilização, Isolação Térmica e Cobertura
2849 | Silicone a base de solvente | L | Impermeabilização, Isolação Térmica e Cobertura
3149 | Sirene eletromecânica rotativa (alcance: 2000 m / tensão: 110 V) | UN | Produtos Especiais ou Sob Encomenda
3150 | Sirene eletromecânica rotativa (alcance: 5000 m / tensão: 110 V) | UN | Produtos Especiais ou Sob Encomenda
3151 | Sirene eletrônica (alcance: 2000 m / tensão: 110 V) | UN | Produtos Especiais ou Sob Encomenda
3152 | Sirene eletrônica (alcance: 3000 m / tensão: 110 V) | UN | Produtos Especiais ou Sob Encomenda
2782 | Soda cáustica em pérolas | KG | Canteiro-de-Obra e Materiais Básicos
3157 | Solda longitudinal em perfil metálico "I" | M | Canteiro-de-Obra e Materiais Básicos
3153 | Solda topo em perfil metálico "I" 10" (altura nominal: 254,00 mm / espessura: 7,90 mm / largura nominal: 118,40 mm / massa linear: 37,80 kg/m) | UN | Canteiro-de-Obra e Materiais Básicos
3154 | Solda topo em perfil metálico "I" 12" (altura nominal: 304,80 mm / espessura: 11,70 mm / largura nominal: 133,40 mm / massa linear: 60,70 kg/m) | UN | Canteiro-de-Obra e Materiais Básicos
3155 | Solda topo em perfil metálico "I" duplo 10" (altura nominal: 254,00 mm / espessura: 7,90 mm / largura nominal: 118,40 mm / massa linear: 37,80 kg/m) | UN | Canteiro-de-Obra e Materiais Básicos
3156 | Solda topo em perfil metálico "I" duplo 12" (altura nominal: 304,80 mm / espessura: 11,70 mm / largura nominal: 133,40 mm / massa linear: 60,70 kg/m) | UN | Canteiro-de-Obra e Materiais Básicos
2224 | Soldador | H | Mão de Obra
4777 | SOLEIRA | M | CONSTRUÇÃO CIVIL
3160 | Soleira de granito - colocada (cor: CINZA ANDORINHA / espessura: 20,00 mm / largura: 150,00 mm) | M | Acabamentos
3161 | Soleira de granito - colocada (cor: CINZA ANDORINHA / espessura: 20,00 mm / largura: 250,00 mm) | M | Acabamentos
3162 | Soleira mármore - colocada (cor: BRANCO ESPIRITO SANTO / espessura: 20,00 mm / largura: 150,00 mm) | M | Acabamentos
3163 | Soleira mármore - colocada (cor: BRANCO ESPIRITO SANTO / espessura: 20,00 mm / largura: 250,00 mm) | M | Acabamentos
3158 | Soleira pré-moldada de granilite (altura: 15,00 mm) | M | Acabamentos
3159 | Soleira pré-moldada de granilite (altura: 25,00 mm) | M | Acabamentos
3925 | Soleira de granito - colocada (cor: cinza andorinha / largura: 150,00 mm / espessura: 20,00 mm) | M | PISOS INTERNO E EXTERNO- DEGRAUS,RODAPES,SOLEIRAS E PEITORIS
3926 | Soleira de granito - colocada (cor: cinza andorinha / largura: 250,00 mm / espessura: 20,00 mm) | M | PISOS INTERNO E EXTERNO- DEGRAUS,RODAPES,SOLEIRAS E PEITORIS
3164 | Solo retirado do local | M3 | Canteiro-de-Obra e Materiais Básicos
2242 | Solução de elastômero a base de borracha clorada hypalon | L | Impermeabilização, Isolação Térmica e Cobertura
2241 | Solução de elastômero a base de borracha clorada neoprene | L | Impermeabilização, Isolação Térmica e Cobertura
135 | Solução herbicida | L | Canteiro-de-Obra e Materiais Básicos
2455 | Solução limpadora diluída em água | L | Canteiro-de-Obra e Materiais Básicos
1095 | Solução limpadora para PVC rígido | L | Sistemas Hidráulicos e Mecânicos
2852 | Solvente para borracha clorada | L | Acabamentos
3026 | Solvente para primer antioxidante para limpeza de ferramentas e materiais | KG | Acabamentos
2846 | Solvente para produtos à base de nitrocelulose | L | Acabamentos
139 | Solvente para tinta epóxi | L | Acabamentos
2855 | Solvente para verniz poliuretano alifáltico | L | Acabamentos
3165 | Sondagem a percussão (diâmetro: 2 1/2 ") | M | Canteiro-de-Obra e Materiais Básicos
3909 | Sondagem a percussão com spt (diâmetro: 2 1/2 ") | M | SONDAGEM
3148 | Soquete de baquelite para lâmpada | UN | Sistemas Elétricos e de Comunicação
4962 | SOQUETE PORCELANA E-27 | PÇ | ELÉTRICA
4412 | SOQUETE PORCELANA E-40 | PÇ | ELÉTRICA
3838 | Soquete Rabicho com trava para lamp. t5 sanca | PÇ | ELÉTRICA
3841 | Soquete Rabicho com trava para lamp. t5 sanca. | PÇ | ELÉTRICA
2462 | Soquete simples em termoplástico para lâmpada fluorescente | UN | Sistemas Elétricos e de Comunicação
5155 | SPOT DE EMBUTIR P/ LAMPADAS DE CRÓICA MR (BRANCO) | UN | ELÉTRICA
5137 | Suporte “U” | UN | Sistemas Elétricos e de Comunicação
4595 | SUPORTE 4X4 | PÇ | ELÉTRICA
1841 | Suporte com miolo para 2 vidros (1306) | UN | Portas, Janelas e Vidros
1844 | Suporte com miolo para 3 vidros formato T (1308) | UN | Portas, Janelas e Vidros
1396 | Suporte com roldana e chapa de encosto para pára-raios (diâmetro da seção: 3/8 " / tipo de acabamento: galvanizado a fogo) | UN | Módulos e Sistemas Especiais de Construção
2100 | Suporte de abas simples - canalete 90 | UN | Impermeabilização, Isolação Térmica e Cobertura
3893 | Suporte de aço para TV | PÇ | DIVERSOS
1837 | Suporte de canto (1302) | UN | Portas, Janelas e Vidros
1842 | Suporte de centro (1329) | UN | Portas, Janelas e Vidros
5269 | SUPORTE DUPLO P/ ELETROCALHA 200X50 | PÇ | ELÉTRICA
5372 | Suporte Fixação para Perfilado | UN | Sistemas Elétricos e de Comunicação
5136 | Suporte Horizontal | UN | Sistemas Elétricos e de Comunicação
5271 | SUPORTE HORIZONTAL P/ ELETROCALHA 200X50 | PÇ | ELÉTRICA
2675 | Suporte isolador com 1 descida para pára-raios simples com rosca mecânica de aço (tipo de acabamento: galvanizado a fogo) | UN | Módulos e Sistemas Especiais de Construção
3168 | Suporte metálico de teto com caixa de proteção para câmera de CFTV | UN | Módulos e Sistemas Especiais de Construção
5140 | Suporte Ômega | UN | Sistemas Elétricos e de Comunicação
4834 | Suporte Ômega ( Duplo ) 100x50mm | UN | ELÉTRICA
4321 | SUPORTE ÔMEGA PARA ELETROCALHA | PÇ | Sistemas Elétricos e de Comunicação
1851 | Suporte para bandeira com ponto giro (1203) | UN | Portas, Janelas e Vidros
1845 | Suporte para dobradiça basculante (1230) | UN | Portas, Janelas e Vidros
1843 | Suporte para fixação de 4 vidros e suporte para contravento simples (1317) | UN | Portas, Janelas e Vidros
5286 | SUPORTE PARA LAMPADA POWER BALL | UN | ELÉTRICA
3170 | Suporte para luminária em chapa de aço curto para perfilado (comprimento: 100,00 mm) | UN | Sistemas Elétricos e de Comunicação
3171 | Suporte para luminária em chapa de aço longo para perfilado (comprimento: 165,00 mm) | UN | Sistemas Elétricos e de Comunicação
3167 | Suporte para perfilado em chapa de aço (comprimento: 100,00 mm) | UN | Sistemas Elétricos e de Comunicação
3172 | Suporte para transformador metalico 225 mm | UN | Sistemas Elétricos e de Comunicação
3169 | Suporte para TV/DVD, de parede, em aço carbono com pintura epóxi (cor: preto / inclinação vertical: 15 ° / tamanho da tv - intervalo: 14 a 21 ") | UN | Módulos e Sistemas Especiais de Construção
1846 | Suporte para união de 3 vidros com batedeira (1315) | UN | Portas, Janelas e Vidros
5139 | Suporte Reforçado | UN | Sistemas Elétricos e de Comunicação
3024 | Suporte reforçado com rosca soberba para tubo de proteção de cabo de pára-raios (diâmetro da seção: 3/8 " / tipo de acabamento: galvanizado a fogo) | UN | Módulos e Sistemas Especiais de Construção
5138 | Suporte Simples | UN | Sistemas Elétricos e de Comunicação
5374 | Suporte Simples para Perfilado | UN | Sistemas Elétricos e de Comunicação
5373 | Suporte Suspensão para Perfilado | UN | Sistemas Elétricos e de Comunicação
5135 | Suporte Vertical | UN | Sistemas Elétricos e de Comunicação
4795 | SUPORTE VERTICAL PARA ELETROCALHA DE 200x50MM | PÇ | ELÉTRICA
3896 | Tabeira de Granito cinza andorinha de 40cm ao redor das escadas rolantes | M | Acabamentos
4147 | Tabeira em granito branco paris 60cm entre os pilares da fachada | M2 | PISOS INTERNO E EXTERNO- ACABAMENTOS
3905 | Tabeira em granito são gabriel 60cm entre os pilares da fachada | M | PISOS INTERNO E EXTERNO- ACABAMENTOS
3822 | Tabica | M | GESSO
4368 | TABICA PERFURADA | M | GESSO
412 | Tábua (seção transversal: 1 x 12 " / tipo de madeira: cedrinho) | M | Madeiras e Plásticos
323 | Tábua (seção transversal: 1 x 12 " / tipo de madeira: pinus) | M2 | Madeiras e Plásticos
4262 | Tábua (seção transversal: 1 x 12 " / tipo de madeira: PINUS) | M | Madeiras e Plásticos
1036 | Tábua (seção transversal: 1 x 6 " / tipo de madeira: cedrinho ) | M2 | Madeiras e Plásticos
407 | Tábua (seção transversal: 1 x 9 " / tipo de madeira: cedrinho) | M2 | Madeiras e Plásticos
3985 | Tábua (espessura: 25 mm / largura: 150 mm / seção transversal: 1x6" ) | M | Madeiras e Plásticos
1987 | Tábua 1 x 6" (espessura: 25 mm / largura: 150 mm) | M | Madeiras e Plásticos
3166 | Tábua 1a. construção (seção transversal: 1x12 " / tipo de madeira: cedro) | M2 | Madeiras e Plásticos
2866 | Tábua 3a. construção (seção transversal: 10x120 mm / tipo de madeira: cedrinho) | M | Madeiras e Plásticos
1017 | Tábua 3a. construção (seção transversal: 1x12 " / tipo de madeira: cedrinho) | M2 | Madeiras e Plásticos
4928 | TÁBUA DE CEDRINHO 2,5CMX0,30CM | M | Madeiras e Plásticos
3983 | Tábua de cedrinho (espessura: 25 mm / largura: 200 mm / seção transversal: 1x8") | M | Madeiras e Plásticos
3988 | Tábua de cedrinho (seção transversal: 1x12 ") | M | Madeiras e Plásticos
3986 | Tábua de cedrinho (seção transversal: 1x6 ") | M2 | Madeiras e Plásticos
3987 | Tábua de cedrinho (seção transversal: 1x9 ") | M2 | Madeiras e Plásticos
3989 | Tábua de cedrinho 3ª construção (seção transversal: 10x120 mm) | M | Madeiras e Plásticos
3990 | Tábua de cedrinho 3ª construção (seção transversal: 1x12 ") | M2 | Madeiras e Plásticos
4977 | Tábua de pinus (seção transversal: 1x12 ") | M2 | Madeiras e Plásticos
3984 | Tábua de pinus (seção transversal: 1x12 ") | ML | Madeiras e Plásticos
4926 | TÁBUA DE PINUS 2,5CMX0,30CM | M2 | Madeiras e Plásticos
3173 | Taco de madeira (comprimento: 400,00 mm / largura: 100,00 mm / espessura: 20,00 mm / tipo de madeira: ipê ) | M2 | Acabamentos
381 | Taco de madeira para instalação de portas e janelas (altura: 60 mm / espessura: 15 mm / largura: 50 mm / tipo de madeira: peroba) | UN | Madeiras e Plásticos
4055 | Taco de peróba para instalação de portas e janelas (altura: 60 mm / largura: 50 mm / espessura: 15 mm) | UN | ESQUADRIA DE MADEIRA
4634 | Tala 1 Furo | UN | Sistemas Elétricos e de Comunicação
4635 | Tala 2 Furos | UN | Sistemas Elétricos e de Comunicação
4636 | Tala 3 Furos | UN | Sistemas Elétricos e de Comunicação
4637 | Tala 4 Furos | UN | Sistemas Elétricos e de Comunicação
4638 | Tala 5 Furos | UN | Sistemas Elétricos e de Comunicação
4639 | Tala 6 Furos | UN | Sistemas Elétricos e de Comunicação
5129 | Tala Reforçada 100mm | UN | Sistemas Elétricos e de Comunicação
5130 | Tala Reforçada 152mm | UN | Sistemas Elétricos e de Comunicação
5128 | Tala Sem Reforço | UN | Sistemas Elétricos e de Comunicação
1735 | Talha manual, capacidade 1,5 t - aquisição | UN | Máquinas, Veículos e Equipamentos
4916 | TALHADEIRA AÇO 30CM | PÇ | FERRAMENTA
5205 | TALHADEIRA PARA ROMPEDOR 30 KG | PÇ | FERRAMENTA
860 | Tambor para betoneira, capacidade 5 m³ | UN | Máquinas, Veículos e Equipamentos
3174 | Tambor para betoneira, capacidade 7 m³ | UN | Máquinas, Veículos e Equipamentos
5088 | Tampa Aparafusada 3000mm | M | Sistemas Elétricos e de Comunicação
4688 | TAMPA CEGA PARA CONDULETE 3/4 | PÇ | ELÉTRICA
3890 | Tampa de aço galvanizado para esgoto/reservatório/água pluvial e passagem | PÇ | DIVERSOS
3175 | Tampa de concreto pré-moldada com sobre tampa (diâmetro nominal: 2,50 m) | UN | Canteiro-de-Obra e Materiais Básicos
3176 | Tampa de concreto pré-moldada com sobre tampa (diâmetro nominal: 3,00 m) | UN | Canteiro-de-Obra e Materiais Básicos
3177 | Tampa de concreto pré-moldada perfurada para canaleta (comprimento: 595 mm / espessura: 50 mm / largura: 245 mm) | UN | Canteiro-de-Obra e Materiais Básicos
3178 | Tampa de concreto pré-moldada perfurada para canaleta (largura: 195 mm / comprimento: 595 mm / espessura: 50 mm) | UN | Canteiro-de-Obra e Materiais Básicos
3179 | Tampa de concreto pré-moldada perfurada para canaleta (largura: 345 mm / espessura: 50 mm / comprimento: 595 mm) | UN | Canteiro-de-Obra e Materiais Básicos
4860 | TAMPA DE CONDULETE PARA INTERRUPTOR SIMPLES | PÇ | Sistemas Elétricos e de Comunicação
4857 | TAMPA DE CONDULETE PARA UMA TOMADA RENDONDA DE 3/4" | PÇ | Sistemas Elétricos e de Comunicação
5089 | Tampa de Encaixe 3000mm | M | Sistemas Elétricos e de Comunicação
5367 | Tampa de Encaixe Para Leito | M | Sistemas Elétricos e de Comunicação
4583 | Tampa de Encaixe para Perfilado 76MM | M | Sistemas Elétricos e de Comunicação
5366 | Tampa de Pressão 2 Águas Para Leito | M | Sistemas Elétricos e de Comunicação
5365 | Tampa de Pressão Para Leito | M | Sistemas Elétricos e de Comunicação
4584 | Tampa de Pressão para Perfilado 38MM | M | Sistemas Elétricos e de Comunicação
3102 | Tampa em ferro fundido para sistema de combate a incêndio , no passeio para recalque com inscrição de incêndio (comprimento: 0,40 m / espessura: 5 mm / largura: 0,60 m) | UN | Módulos e Sistemas Especiais de Construção
352 | Tampa para base fusível Diazed 25 A (altura: 32,00 mm / diâmetro da base: 33,00 mm / tipo de rosca: E27) | UN | Sistemas Elétricos e de Comunicação
354 | Tampa para base fusível Diazed 63 A (altura: 32,00 mm / diâmetro da base: 42,00 mm / tipo de rosca: E33) | UN | Sistemas Elétricos e de Comunicação
744 | Tampa para caixa de inspeção/gordura de polietileno (comprimento: 350 mm / largura: 350 mm) | UN | Sistemas Hidráulicos e Mecânicos
792 | Tampa para caixa subterrânea tipo R1 em ferro fundido (comprimento: 600 mm / largura: 500 mm / padrão: ANATEL / profundidade: 350 mm) | UN | Produtos Especiais ou Sob Encomenda
793 | Tampa para caixa subterrânea tipo R2 em ferro fundido (comprimento: 1070 mm / largura: 520 mm / padrão: ANATEL / profundidade: 500 mm) | UN | Produtos Especiais ou Sob Encomenda
4502 | TAMPA PARA ELETROCALHA 200MM DE ENCAIXE | M | ELÉTRICA
4322 | TAMPA PARA ELETROCALHA 300MM DE ENCAIXE | M | ELÉTRICA
4837 | TAMPA PARA LEITO 400x 100MM | M | ELÉTRICA
4484 | TAMPA Pvc Conj.c/porta Tampa 300mm | PÇ | Acabamentos
1028 | Tampão cego com corrente para hidrante em latão (diâmetro da seção: 2 1/2 ") | UN | Módulos e Sistemas Especiais de Construção
2932 | Tampão de ferro fundido para poço de visita simples - TD-600 (altura: 0,095 m / diâmetro do aro: 0,85 m / diâmetro do tampo: 0,66 m) | UN | Canteiro-de-Obra e Materiais Básicos
967 | Tampão de ferro maleável galvanizado para líquidos, gases e vapores (diâmetro da seção: 1 ") | UN | Sistemas Hidráulicos e Mecânicos
3183 | Tampão de ferro maleável galvanizado para líquidos, gases e vapores (diâmetro da seção: 1 1/2 ") | UN | Sistemas Hidráulicos e Mecânicos
3182 | Tampão de ferro maleável galvanizado para líquidos, gases e vapores (diâmetro da seção: 1 1/4 ") | UN | Sistemas Hidráulicos e Mecânicos
3181 | Tampão de ferro maleável galvanizado para líquidos, gases e vapores (diâmetro da seção: 1/2 ") | UN | Sistemas Hidráulicos e Mecânicos
3184 | Tampão de ferro maleável galvanizado para líquidos, gases e vapores (diâmetro da seção: 2 ") | UN | Sistemas Hidráulicos e Mecânicos
3185 | Tampão de ferro maleável galvanizado para líquidos, gases e vapores (diâmetro da seção: 2 1/2 ") | UN | Sistemas Hidráulicos e Mecânicos
3186 | Tampão de ferro maleável galvanizado para líquidos, gases e vapores (diâmetro da seção: 3 ") | UN | Sistemas Hidráulicos e Mecânicos
960 | Tampão de ferro maleável galvanizado para líquidos, gases e vapores (diâmetro da seção: 3/4 ") | UN | Sistemas Hidráulicos e Mecânicos
3180 | Tampão de ferro maleável galvanizado para líquidos, gases e vapores (diâmetro da seção: 4 ") | UN | Sistemas Hidráulicos e Mecânicos
3187 | Tampão de fibrocimento - para telha tipo canalete 90 e kalhetao 90 | UN | Impermeabilização, Isolação Térmica e Cobertura
3188 | Tampão de fibrocimento - para telha tipo kalheta e canalete 44 | UN | Impermeabilização, Isolação Térmica e Cobertura
3189 | Tampão final em chapa de aço para duto piso (altura: 25,00 mm / largura: 140,00 mm) | UN | Sistemas Elétricos e de Comunicação
3190 | Tampão final em chapa de aço para duto piso (altura: 25,00 mm / largura: 70,00 mm) | UN | Sistemas Elétricos e de Comunicação
4689 | TAMPÃO PARA CONDULETE 3/4 | PÇ | ELÉTRICA
4964 | TAMPÃO R2 COM REQUADRO - TELEFONE | PÇ | Sistemas Elétricos e de Comunicação
3191 | Tampão soldável bolsa de bronze para af/aq/gas/incêndio (diâmetro nominal: 35,00 mm) | UN | Sistemas Hidráulicos e Mecânicos
3192 | Tampão soldável bolsa de bronze para af/aq/gas/incêndio (diâmetro nominal: 42,00 mm) | UN | Sistemas Hidráulicos e Mecânicos
3193 | Tampão soldável bolsa de bronze para af/aq/gas/incêndio (diâmetro nominal: 54,00 mm) | UN | Sistemas Hidráulicos e Mecânicos
3194 | Tampão soldável bolsa de bronze para af/aq/gas/incêndio (diâmetro nominal: 66,00 mm) | UN | Sistemas Hidráulicos e Mecânicos
3195 | Tampão soldável bolsa de cobre para af/aq/gas/incêndio (diâmetro nominal: 15,00 mm) | UN | Sistemas Hidráulicos e Mecânicos
173 | Tampão soldável bolsa de cobre para af/aq/gas/incêndio (diâmetro nominal: 22,00 mm) | UN | Sistemas Hidráulicos e Mecânicos
174 | Tampão soldável bolsa de cobre para af/aq/gas/incêndio (diâmetro nominal: 28,00 mm) | UN | Sistemas Hidráulicos e Mecânicos
4034 | Tampo de granito cinza andorinha para lavatório (espessura: 30,00 mm / largura: 0,60 m) | M2 | MARMORE E GRANITO
4035 | Tampo de granito cinza andorinha para pia (espessura: 30,00 mm / largura: 0,60 m) | M2 | Acabamentos
3196 | Tampo de granito para lavatório (cor: cinza andorinha / espessura: 30,00 mm / largura: 0,60 m) | M2 | Sistemas Hidráulicos e Mecânicos
3197 | Tampo de granito para pia (cor: CINZA ANDORINHA / espessura: 30,00 mm / largura: 0,60 m) | M2 | Sistemas Hidráulicos e Mecânicos
3198 | Tampo de mármore para pia (cor: Branco Espirito Santo / espessura: 30,00 mm / largura: 0,60 m) | M2 | Sistemas Hidráulicos e Mecânicos
3199 | Tanque de aço inoxidável simples (altura: 0,23 m / comprimento: 0,60 m / largura: 0,55 m / volume: 30,00 l) | UN | Sistemas Hidráulicos e Mecânicos
5441 | TANQUE DE CIMENTO UNIVERSAL | PÇ | Sistemas Hidráulicos e Mecânicos
4032 | Tanque de louça para coluna (volume: 22 l) | UN | Sistemas Hidráulicos e Mecânicos
3201 | Tanque de louça para coluna (volume: 22,0 l) | UN | Sistemas Hidráulicos e Mecânicos
3202 | Tanque em polipropileno (altura: 280,00 mm / largura: 490,00 mm / profundidade-sentido perpendicular à parede: 430,00 mm / volume: 15,00 l) | UN | Sistemas Hidráulicos e Mecânicos
3203 | Tanque em polipropileno (altura: 520,00 mm / largura: 580,00 mm / profundidade-sentido perpendicular à parede: 320,00 mm / volume: 24,00 l) | UN | Sistemas Hidráulicos e Mecânicos
2652 | Tanque espargidor com bomba, capacidade 6000 l - aquisição | UN | Máquinas, Veículos e Equipamentos
2653 | Tanque irrigador com barra de irrigação e bico de pato, capacidade 8000 l - aquisição | UN | Máquinas, Veículos e Equipamentos
2780 | Taqueiro | H | Mão de Obra
3208 | Tê 45º de ferro maleável galvanizado para líquidos, gases e vapores (diâmetro da seção: 1 ") | UN | Sistemas Hidráulicos e Mecânicos
3210 | Tê 45º de ferro maleável galvanizado para líquidos, gases e vapores (diâmetro da seção: 1 1/2 ") | UN | Sistemas Hidráulicos e Mecânicos
3209 | Tê 45º de ferro maleável galvanizado para líquidos, gases e vapores (diâmetro da seção: 1 1/4 ") | UN | Sistemas Hidráulicos e Mecânicos
3206 | Tê 45º de ferro maleável galvanizado para líquidos, gases e vapores (diâmetro da seção: 1/2 ") | UN | Sistemas Hidráulicos e Mecânicos
3211 | Tê 45º de ferro maleável galvanizado para líquidos, gases e vapores (diâmetro da seção: 2 ") | UN | Sistemas Hidráulicos e Mecânicos
3212 | Tê 45º de ferro maleável galvanizado para líquidos, gases e vapores (diâmetro da seção: 2 1/2 ") | UN | Sistemas Hidráulicos e Mecânicos
3213 | Tê 45º de ferro maleável galvanizado para líquidos, gases e vapores (diâmetro da seção: 3 ") | UN | Sistemas Hidráulicos e Mecânicos
3207 | Tê 45º de ferro maleável galvanizado para líquidos, gases e vapores (diâmetro da seção: 3/4 ") | UN | Sistemas Hidráulicos e Mecânicos
3205 | Tê 45º de ferro maleável galvanizado para líquidos, gases e vapores (diâmetro da seção: 4 ") | UN | Sistemas Hidráulicos e Mecânicos
3222 | Tê 90 PB de PVC branco para esgoto série normal (diâmetro da seção: 40 mm) | UN | Sistemas Hidráulicos e Mecânicos
3223 | Tê 90° de CPVC bege claro soldável (diâmetro da seção: 15 mm) | UN | Sistemas Hidráulicos e Mecânicos
3224 | Tê 90° de CPVC bege claro soldável (diâmetro da seção: 22 mm) | UN | Sistemas Hidráulicos e Mecânicos
3225 | Tê 90° de CPVC bege claro soldável (diâmetro da seção: 28 mm) | UN | Sistemas Hidráulicos e Mecânicos
3226 | Tê 90° de CPVC bege claro soldável (diâmetro da seção: 35 mm) | UN | Sistemas Hidráulicos e Mecânicos
3227 | Tê 90° de CPVC bege claro soldável (diâmetro da seção: 42 mm) | UN | Sistemas Hidráulicos e Mecânicos
3228 | Tê 90° de CPVC bege claro soldável (diâmetro da seção: 54 mm) | UN | Sistemas Hidráulicos e Mecânicos
3240 | Tê 90° de PVC branco roscável (diâmetro da seção: 1 ") | UN | Sistemas Hidráulicos e Mecânicos
3241 | Tê 90° de PVC branco roscável (diâmetro da seção: 1 1/2 ") | UN | Sistemas Hidráulicos e Mecânicos
3242 | Tê 90° de PVC branco roscável (diâmetro da seção: 1 1/4 ") | UN | Sistemas Hidráulicos e Mecânicos
3243 | Tê 90° de PVC branco roscável (diâmetro da seção: 1/2 ") | UN | Sistemas Hidráulicos e Mecânicos
3244 | Tê 90° de PVC branco roscável (diâmetro da seção: 2 ") | UN | Sistemas Hidráulicos e Mecânicos
3245 | Tê 90° de PVC branco roscável (diâmetro da seção: 3/4 ") | UN | Sistemas Hidráulicos e Mecânicos
3250 | Tê 90° de redução de PVC branco roscável (diâmetro de entrada: 1 " / diâmetro de saída: 3/4 ") | UN | Sistemas Hidráulicos e Mecânicos
3251 | Tê 90° de redução de PVC branco roscável (diâmetro de entrada: 1 1/2 " / diâmetro de saída: 3/4 ") | UN | Sistemas Hidráulicos e Mecânicos
3252 | Tê 90° de redução de PVC branco roscável (diâmetro de entrada: 3/4 " / diâmetro de saída: 1/2 ") | UN | Sistemas Hidráulicos e Mecânicos
965 | Tê 90º de ferro maleável galvanizado para líquidos, gases e vapores (diâmetro da seção: 1 " / tipo de rosca: BSP) | UN | Sistemas Hidráulicos e Mecânicos
3233 | Tê 90º de ferro maleável galvanizado para líquidos, gases e vapores (diâmetro da seção: 1 1/2 " / tipo de rosca: BSP) | UN | Sistemas Hidráulicos e Mecânicos
3232 | Tê 90º de ferro maleável galvanizado para líquidos, gases e vapores (diâmetro da seção: 1 1/4 " / tipo de rosca: BSP) | UN | Sistemas Hidráulicos e Mecânicos
3230 | Tê 90º de ferro maleável galvanizado para líquidos, gases e vapores (diâmetro da seção: 1/2 " / tipo de rosca: BSP) | UN | Sistemas Hidráulicos e Mecânicos
3234 | Tê 90º de ferro maleável galvanizado para líquidos, gases e vapores (diâmetro da seção: 2 " / tipo de rosca: BSP) | UN | Sistemas Hidráulicos e Mecânicos
3235 | Tê 90º de ferro maleável galvanizado para líquidos, gases e vapores (diâmetro da seção: 2 1/2 " / tipo de rosca: BSP) | UN | Sistemas Hidráulicos e Mecânicos
3236 | Tê 90º de ferro maleável galvanizado para líquidos, gases e vapores (diâmetro da seção: 3 " / tipo de rosca: BSP) | UN | Sistemas Hidráulicos e Mecânicos
958 | Tê 90º de ferro maleável galvanizado para líquidos, gases e vapores (diâmetro da seção: 3/4 " / tipo de rosca: BSP) | UN | Sistemas Hidráulicos e Mecânicos
3229 | Tê 90º de ferro maleável galvanizado para líquidos, gases e vapores (diâmetro da seção: 4 " / tipo de rosca: BSP) | UN | Sistemas Hidráulicos e Mecânicos
3231 | Tê 90º de ferro maleável galvanizado para líquidos, gases e vapores (diâmetro da seção: 6 " / tipo de rosca: BSP) | UN | Sistemas Hidráulicos e Mecânicos
3237 | Tê 90º de inspeção PBV de PVC branco para esgoto serie normal (diâmetro da seção: 100,00 mm / diâmetro da visita: 75,00 mm) | UN | Sistemas Hidráulicos e Mecânicos
3249 | Tê 90º de redução de PVC branco ponta bolsa e virola (diâmetro de entrada: 75,00 mm / diâmetro de saída: 50,00 mm) | UN | Sistemas Hidráulicos e Mecânicos
3246 | Tê 90º de redução de PVC branco ponta, bolsa e virola (diâmetro de entrada: 100,00 mm / diâmetro de saída: 50,00 mm) | UN | Sistemas Hidráulicos e Mecânicos
3247 | Tê 90º de redução de PVC branco ponta, bolsa e virola (diâmetro de entrada: 100,00 mm / diâmetro de saída: 75,00 mm) | UN | Sistemas Hidráulicos e Mecânicos
3248 | Tê 90º de redução de PVC branco ponta, bolsa e virola para esgoto série normal (diâmetro de entrada: 150 mm / diâmetro de saída: 100 mm) | UN | Sistemas Hidráulicos e Mecânicos
3280 | Tê 90º inspeção curto de ferro fundido, junta elástica para esgoto e águas pluviais (diâmetro de passagem: 3 " / diâmetro de saída: 2 ") | UN | Sistemas Hidráulicos e Mecânicos
3279 | Tê 90º inspeção curto de ferro fundido, junta elástica para esgoto e águas pluviais (diâmetro de passagem: 4 " / diâmetro de saída: 3 ") | UN | Sistemas Hidráulicos e Mecânicos
2938 | Tê 90º PBV de PVC branco para esgoto série normal (diâmetro da seção: 100 mm) | UN | Sistemas Hidráulicos e Mecânicos
3238 | Tê 90º PBV de PVC branco para esgoto série normal (diâmetro da seção: 150 mm) | UN | Sistemas Hidráulicos e Mecânicos
2939 | Tê 90º PBV de PVC branco para esgoto série normal (diâmetro da seção: 50 mm) | UN | Sistemas Hidráulicos e Mecânicos
3239 | Tê 90º PBV de PVC branco para esgoto série normal (diâmetro da seção: 75 mm) | UN | Sistemas Hidráulicos e Mecânicos
3285 | Tê 90º sanitário de ferro fundido, junta elástica para esgoto e águas pluviais (diâmetro de passagem: 2 " / diâmetro de saída: 2 ") | UN | Sistemas Hidráulicos e Mecânicos
3286 | Tê 90º sanitário de ferro fundido, junta elástica para esgoto e águas pluviais (diâmetro de passagem: 3 " / diâmetro de saída: 2 ") | UN | Sistemas Hidráulicos e Mecânicos
3080 | Tê 90º sanitário de ferro fundido, junta elástica para esgoto e águas pluviais (diâmetro de passagem: 3 " / diâmetro de saída: 3 ") | UN | Sistemas Hidráulicos e Mecânicos
3282 | Tê 90º sanitário de ferro fundido, junta elástica para esgoto e águas pluviais (diâmetro de passagem: 4 " / diâmetro de saída: 2 ") | UN | Sistemas Hidráulicos e Mecânicos
3283 | Tê 90º sanitário de ferro fundido, junta elástica para esgoto e águas pluviais (diâmetro de passagem: 4 " / diâmetro de saída: 3 ") | UN | Sistemas Hidráulicos e Mecânicos
3281 | Tê 90º sanitário de ferro fundido, junta elástica para esgoto e águas pluviais (diâmetro de passagem: 4 " / diâmetro de saída: 4 ") | UN | Sistemas Hidráulicos e Mecânicos
3284 | Tê 90º sanitário de ferro fundido, junta elástica para esgoto e águas pluviais (diâmetro de passagem: 6 " / diâmetro de saída: 4 ") | UN | Sistemas Hidráulicos e Mecânicos
3081 | Tê 90º sanitário de ferro fundido, junta elástica para esgoto e águas pluviais (diâmetro de passagem: 6 " / diâmetro de saída: 6 ") | UN | Sistemas Hidráulicos e Mecânicos
3264 | Tê 90º soldável de PVC azul com bucha de latão na bolsa central com redução para água fria (diâmetro da parte roscável: 1/2 " / diâmetro da parte soldável: 25 mm) | UN | Sistemas Hidráulicos e Mecânicos
3263 | Tê 90º soldável de PVC azul com bucha de latão na bolsa central para água fria (diâmetro da parte roscável: 1/2 " / diâmetro da parte soldável: 20 mm) | UN | Sistemas Hidráulicos e Mecânicos
3265 | Tê 90º soldável de PVC azul com bucha de latão na bolsa central para água fria (diâmetro da parte roscável: 3/4 " / diâmetro da parte soldável: 25 mm) | UN | Sistemas Hidráulicos e Mecânicos
3266 | Tê 90º soldável de PVC azul com bucha de latão na bolsa central para água fria (diâmetro da parte roscável: 3/4 " / diâmetro da parte soldável: 32 mm) | UN | Sistemas Hidráulicos e Mecânicos
3277 | Tê 90º soldável de PVC marrom com rosca na bolsa central com redução para água fria (diâmetro da parte roscável: 1/2 " / diâmetro da parte soldável: 25 mm) | UN | Sistemas Hidráulicos e Mecânicos
3278 | Tê 90º soldável de PVC marrom com rosca na bolsa central com redução para água fria (diâmetro da parte roscável: 3/4 " / diâmetro da parte soldável: 32 mm) | UN | Sistemas Hidráulicos e Mecânicos
3276 | Tê 90º soldável de PVC marrom com rosca na bolsa central para água fria (diâmetro da parte roscável: 1/2 " / diâmetro da parte soldável: 20 mm) | UN | Sistemas Hidráulicos e Mecânicos
2935 | Tê 90º soldável de PVC marrom com rosca na bolsa central para água fria (diâmetro da parte roscável: 3/4 " / diâmetro da parte soldável: 25 mm) | UN | Sistemas Hidráulicos e Mecânicos
3267 | Tê 90º soldável de PVC marrom para água fria (diâmetro da seção: 110 mm) | UN | Sistemas Hidráulicos e Mecânicos
3268 | Tê 90º soldável de PVC marrom para água fria (diâmetro da seção: 20 mm) | UN | Sistemas Hidráulicos e Mecânicos
3269 | Tê 90º soldável de PVC marrom para água fria (diâmetro da seção: 25 mm) | UN | Sistemas Hidráulicos e Mecânicos
3270 | Tê 90º soldável de PVC marrom para água fria (diâmetro da seção: 32 mm) | UN | Sistemas Hidráulicos e Mecânicos
3271 | Tê 90º soldável de PVC marrom para água fria (diâmetro da seção: 40 mm) | UN | Sistemas Hidráulicos e Mecânicos
3272 | Tê 90º soldável de PVC marrom para água fria (diâmetro da seção: 50 mm) | UN | Sistemas Hidráulicos e Mecânicos
3273 | Tê 90º soldável de PVC marrom para água fria (diâmetro da seção: 60 mm) | UN | Sistemas Hidráulicos e Mecânicos
3274 | Tê 90º soldável de PVC marrom para água fria (diâmetro da seção: 75 mm) | UN | Sistemas Hidráulicos e Mecânicos
3275 | Tê 90º soldável de PVC marrom para água fria (diâmetro da seção: 85 mm) | UN | Sistemas Hidráulicos e Mecânicos
5227 | Tê azul soldável 25 x 1/2" com bucha de latão na bolsa central | un | Sistemas Hidráulicos e Mecânicos
3082 | Tê central de polipropileno verde fêmea fêmea fêmea, com inserto metálico (diâmetro da parte roscável: 1/2 " / diâmetro da parte soldável: 25 mm) | UN | Sistemas Hidráulicos e Mecânicos
3083 | Tê central de polipropileno verde fêmea fêmea fêmea, com inserto metálico (diâmetro da parte roscável: 3/4 " / diâmetro da parte soldável: 25 mm) | UN | Sistemas Hidráulicos e Mecânicos
3084 | Tê cerâmico ponta bolsa bolsa para esgoto sanitário (diâmetro da seção: 100 mm) | UN | Sistemas Hidráulicos e Mecânicos
3085 | Tê cerâmico ponta bolsa bolsa para esgoto sanitário (diâmetro da seção: 150 mm) | UN | Sistemas Hidráulicos e Mecânicos
3086 | Tê cerâmico ponta bolsa bolsa para esgoto sanitário (diâmetro da seção: 200 mm) | UN | Sistemas Hidráulicos e Mecânicos
3087 | Tê cerâmico ponta bolsa bolsa para esgoto sanitário (diâmetro da seção: 250 mm) | UN | Sistemas Hidráulicos e Mecânicos
3088 | Tê cerâmico ponta bolsa bolsa para esgoto sanitário (diâmetro da seção: 300 mm) | UN | Sistemas Hidráulicos e Mecânicos
3089 | Tê com rosca fêmea central soldável BB de bronze para água fria/água quente/gás/incêndio (diâmetro da derivação: 1/2 " / diâmetro principal: 15 mm) | UN | Sistemas Hidráulicos e Mecânicos
3287 | Tê com rosca fêmea central soldável BB de bronze para água fria/água quente/gás/incêndio (diâmetro da derivação: 3/4 " / diâmetro principal: 22 mm) | UN | Sistemas Hidráulicos e Mecânicos
3288 | Tê de curva dupla de ferro maleável galvanizado para líquidos, gases e vapores (diâmetro da seção: 1/2 ") | UN | Sistemas Hidráulicos e Mecânicos
3289 | Tê de curva dupla de ferro maleável galvanizado para líquidos, gases e vapores (diâmetro da seção: 3/4 ") | UN | Sistemas Hidráulicos e Mecânicos
3290 | Tê de inspeção PBV de PVC bege pérola para esgoto série reforçada (diâmetro da visita: 100 mm / diâmetro principal: 150 mm) | UN | Sistemas Hidráulicos e Mecânicos
3291 | Tê de inspeção PBV de PVC bege pérola para esgoto série reforçada (diâmetro da visita: 75 mm / diâmetro principal: 100 mm) | UN | Sistemas Hidráulicos e Mecânicos
3292 | Tê de inspeção PBV de PVC bege pérola para esgoto série reforçada (diâmetro da visita: 75 mm / diâmetro principal: 75 mm) | UN | Sistemas Hidráulicos e Mecânicos
3214 | Tê de polipropileno verde fêmea fêmea fêmea (diâmetro da seção: 20 mm) | UN | Sistemas Hidráulicos e Mecânicos
3215 | Tê de polipropileno verde fêmea fêmea fêmea (diâmetro da seção: 25 mm) | UN | Sistemas Hidráulicos e Mecânicos
3216 | Tê de polipropileno verde fêmea fêmea fêmea (diâmetro da seção: 32 mm) | UN | Sistemas Hidráulicos e Mecânicos
3217 | Tê de polipropileno verde fêmea fêmea fêmea (diâmetro da seção: 40 mm) | UN | Sistemas Hidráulicos e Mecânicos
3218 | Tê de polipropileno verde fêmea fêmea fêmea (diâmetro da seção: 50 mm) | UN | Sistemas Hidráulicos e Mecânicos
3219 | Tê de polipropileno verde fêmea fêmea fêmea (diâmetro da seção: 63 mm) | UN | Sistemas Hidráulicos e Mecânicos
3220 | Tê de polipropileno verde fêmea fêmea fêmea (diâmetro da seção: 75 mm) | UN | Sistemas Hidráulicos e Mecânicos
3221 | Tê de polipropileno verde fêmea fêmea fêmea (diâmetro da seção: 90 mm) | UN | Sistemas Hidráulicos e Mecânicos
3294 | Tê de PVC bege pérola ponta, bolsa e virola (diâmetro nominal: 100 mm) | UN | Sistemas Hidráulicos e Mecânicos
3295 | Tê de PVC bege pérola ponta, bolsa e virola (diâmetro nominal: 150 mm) | UN | Sistemas Hidráulicos e Mecânicos
3293 | Tê de PVC bege pérola ponta, bolsa e virola (diâmetro nominal: 75 mm) | UN | Sistemas Hidráulicos e Mecânicos
3253 | Tê de redução 90° soldável de PVC marrom para água fria (diâmetro de entrada: 110 mm / diâmetro de saída: 60 mm) | UN | Sistemas Hidráulicos e Mecânicos
3254 | Tê de redução 90° soldável de PVC marrom para água fria (diâmetro de entrada: 25 mm / diâmetro de saída: 20 mm) | UN | Sistemas Hidráulicos e Mecânicos
3255 | Tê de redução 90° soldável de PVC marrom para água fria (diâmetro de entrada: 32 mm / diâmetro de saída: 25 mm) | UN | Sistemas Hidráulicos e Mecânicos
3257 | Tê de redução 90° soldável de PVC marrom para água fria (diâmetro de entrada: 50 mm / diâmetro de saída: 20 mm) | UN | Sistemas Hidráulicos e Mecânicos
3258 | Tê de redução 90° soldável de PVC marrom para água fria (diâmetro de entrada: 50 mm / diâmetro de saída: 25 mm) | UN | Sistemas Hidráulicos e Mecânicos
3259 | Tê de redução 90° soldável de PVC marrom para água fria (diâmetro de entrada: 50 mm / diâmetro de saída: 32 mm) | UN | Sistemas Hidráulicos e Mecânicos
3260 | Tê de redução 90° soldável de PVC marrom para água fria (diâmetro de entrada: 50 mm / diâmetro de saída: 40 mm) | UN | Sistemas Hidráulicos e Mecânicos
3261 | Tê de redução 90° soldável de PVC marrom para água fria (diâmetro de entrada: 75 mm / diâmetro de saída: 50 mm) | UN | Sistemas Hidráulicos e Mecânicos
5221 | Tê de redução 90° soldável de PVC marrom para água fria (diâmetro de entrada: 75 mm / diâmetro de saída: 60 mm) | UN | Sistemas Hidráulicos e Mecânicos
3262 | Tê de redução 90° soldável de PVC marrom para água fria (diâmetro de entrada: 85 mm / diâmetro de saída: 60 mm) | UN | Sistemas Hidráulicos e Mecânicos
3256 | Tê de redução 90° soldável de PVC marrom para água fria (diâmetro de saída: 32 mm / diâmetro de entrada: 40 mm) | UN | Sistemas Hidráulicos e Mecânicos
4562 | TÊ DE REDUÇÃO 90º SOLDÁVEL DE PVC MARROM PARA ÁGUA FRIA (DIÂMETRO DE ENTRADA: 60MM / DIÂMETRO DE SAÍDA: 50MM) | PÇ | Sistemas Hidráulicos e Mecânicos
3296 | Tê de redução central de polipropileno verde fêmea fêmea fêmea (diâmetro de entrada: 25 mm / diâmetro de saída: 20 mm) | UN | Sistemas Hidráulicos e Mecânicos
3297 | Tê de redução central de polipropileno verde fêmea fêmea fêmea (diâmetro de entrada: 32 mm / diâmetro de saída: 25 mm) | UN | Sistemas Hidráulicos e Mecânicos
3298 | Tê de redução central de polipropileno verde fêmea fêmea fêmea (diâmetro de entrada: 40 mm / diâmetro de saída: 25 mm) | UN | Sistemas Hidráulicos e Mecânicos
3299 | Tê de redução central de polipropileno verde fêmea fêmea fêmea (diâmetro de entrada: 40 mm / diâmetro de saída: 32 mm) | UN | Sistemas Hidráulicos e Mecânicos
3300 | Tê de redução central de polipropileno verde fêmea fêmea fêmea (diâmetro de entrada: 50 mm / diâmetro de saída: 32 mm) | UN | Sistemas Hidráulicos e Mecânicos
3301 | Tê de redução central de polipropileno verde fêmea fêmea fêmea (diâmetro de entrada: 50 mm / diâmetro de saída: 40 mm) | UN | Sistemas Hidráulicos e Mecânicos
3302 | Tê de redução central de polipropileno verde fêmea fêmea fêmea (diâmetro de entrada: 63 mm / diâmetro de saída: 40 mm) | UN | Sistemas Hidráulicos e Mecânicos
3303 | Tê de redução central de polipropileno verde fêmea fêmea fêmea (diâmetro de entrada: 63 mm / diâmetro de saída: 50 mm) | UN | Sistemas Hidráulicos e Mecânicos
3304 | Tê de redução central de polipropileno verde fêmea fêmea fêmea (diâmetro de entrada: 75 mm / diâmetro de saída: 50 mm) | UN | Sistemas Hidráulicos e Mecânicos
3305 | Tê de redução central de polipropileno verde fêmea fêmea fêmea (diâmetro de entrada: 75 mm / diâmetro de saída: 63 mm) | UN | Sistemas Hidráulicos e Mecânicos
3306 | Tê de redução central de polipropileno verde fêmea fêmea fêmea (diâmetro de entrada: 90 mm / diâmetro de saída: 63 mm) | UN | Sistemas Hidráulicos e Mecânicos
3307 | Tê de redução central de polipropileno verde fêmea fêmea fêmea (diâmetro de entrada: 90 mm / diâmetro de saída: 75 mm) | UN | Sistemas Hidráulicos e Mecânicos
3308 | Tê de redução central soldável BB de cobre e bronze para af/aq/gas/incêndio (diâmetro da derivação: 15,00 mm / diâmetro principal: 22,00 mm) | UN | Sistemas Hidráulicos e Mecânicos
3309 | Tê de redução central soldável BB de cobre e bronze para af/aq/gas/incêndio (diâmetro da derivação: 15,00 mm / diâmetro principal: 28,00 mm) | UN | Sistemas Hidráulicos e Mecânicos
3310 | Tê de redução central soldável BB de cobre e bronze para af/aq/gas/incêndio (diâmetro da derivação: 15,00 mm / diâmetro principal: 35,00 mm) | UN | Sistemas Hidráulicos e Mecânicos
3311 | Tê de redução central soldável BB de cobre e bronze para af/aq/gas/incêndio (diâmetro da derivação: 15,00 mm / diâmetro principal: 42,00 mm) | UN | Sistemas Hidráulicos e Mecânicos
3312 | Tê de redução central soldável BB de cobre e bronze para af/aq/gas/incêndio (diâmetro da derivação: 15,00 mm / diâmetro principal: 54,00 mm) | UN | Sistemas Hidráulicos e Mecânicos
3313 | Tê de redução central soldável BB de cobre e bronze para af/aq/gas/incêndio (diâmetro da derivação: 22,00 mm / diâmetro principal: 28,00 mm) | UN | Sistemas Hidráulicos e Mecânicos
3314 | Tê de redução central soldável BB de cobre e bronze para af/aq/gas/incêndio (diâmetro da derivação: 22,00 mm / diâmetro principal: 35,00 mm) | UN | Sistemas Hidráulicos e Mecânicos
3315 | Tê de redução central soldável BB de cobre e bronze para af/aq/gas/incêndio (diâmetro da derivação: 22,00 mm / diâmetro principal: 42,00 mm) | UN | Sistemas Hidráulicos e Mecânicos
3316 | Tê de redução central soldável BB de cobre e bronze para af/aq/gas/incêndio (diâmetro da derivação: 22,00 mm / diâmetro principal: 54,00 mm) | UN | Sistemas Hidráulicos e Mecânicos
3317 | Tê de redução central soldável BB de cobre e bronze para af/aq/gas/incêndio (diâmetro da derivação: 28,00 mm / diâmetro principal: 42,00 mm) | UN | Sistemas Hidráulicos e Mecânicos
3318 | Tê de redução central soldável BB de cobre e bronze para af/aq/gas/incêndio (diâmetro da derivação: 28,00 mm / diâmetro principal: 54,00 mm) | UN | Sistemas Hidráulicos e Mecânicos
3319 | Tê de redução central soldável BB de cobre e bronze para af/aq/gas/incêndio (diâmetro da derivação: 35,00 mm / diâmetro principal: 42,00 mm) | UN | Sistemas Hidráulicos e Mecânicos
3320 | Tê de redução central soldável BB de cobre e bronze para af/aq/gas/incêndio (diâmetro da derivação: 35,00 mm / diâmetro principal: 54,00 mm) | UN | Sistemas Hidráulicos e Mecânicos
3321 | Tê de redução central soldável BB de cobre e bronze para af/aq/gas/incêndio (diâmetro da derivação: 42,00 mm / diâmetro principal: 54,00 mm) | UN | Sistemas Hidráulicos e Mecânicos
3322 | Tê de redução central soldável BB de cobre e bronze para af/aq/gas/incêndio (diâmetro principal: 35,00 mm / diâmetro da derivação: 28,00 mm) | UN | Sistemas Hidráulicos e Mecânicos
3323 | Tê de redução com rosca fêmea central soldável BB de bronze para af/aq/gas/incêndio (diâmetro da derivação: 1 " / diâmetro principal: 54,00 mm) | UN | Sistemas Hidráulicos e Mecânicos
3324 | Tê de redução com rosca fêmea central soldável BB de bronze para af/aq/gas/incêndio (diâmetro da derivação: 1/2 " / diâmetro principal: 22,00 mm) | UN | Sistemas Hidráulicos e Mecânicos
3328 | Tê de redução de ferro maleável galvanizado para líquidos, gases e vapores (diâmetro de entrada: 1 " / diâmetro de saída: 1/2 ") | UN | Sistemas Hidráulicos e Mecânicos
3329 | Tê de redução de ferro maleável galvanizado para líquidos, gases e vapores (diâmetro de entrada: 1 " / diâmetro de saída: 3/4 ") | UN | Sistemas Hidráulicos e Mecânicos
3334 | Tê de redução de ferro maleável galvanizado para líquidos, gases e vapores (diâmetro de entrada: 1 1/2 " / diâmetro de saída: 1 ") | UN | Sistemas Hidráulicos e Mecânicos
3335 | Tê de redução de ferro maleável galvanizado para líquidos, gases e vapores (diâmetro de entrada: 1 1/2 " / diâmetro de saída: 1 1/4 ") | UN | Sistemas Hidráulicos e Mecânicos
3333 | Tê de redução de ferro maleável galvanizado para líquidos, gases e vapores (diâmetro de entrada: 1 1/2 " / diâmetro de saída: 3/4 ") | UN | Sistemas Hidráulicos e Mecânicos
3332 | Tê de redução de ferro maleável galvanizado para líquidos, gases e vapores (diâmetro de entrada: 1 1/4 " / diâmetro de saída: 1 ") | UN | Sistemas Hidráulicos e Mecânicos
3330 | Tê de redução de ferro maleável galvanizado para líquidos, gases e vapores (diâmetro de entrada: 1 1/4 " / diâmetro de saída: 1/2 ") | UN | Sistemas Hidráulicos e Mecânicos
3331 | Tê de redução de ferro maleável galvanizado para líquidos, gases e vapores (diâmetro de entrada: 1 1/4 " / diâmetro de saída: 3/4 ") | UN | Sistemas Hidráulicos e Mecânicos
3336 | Tê de redução de ferro maleável galvanizado para líquidos, gases e vapores (diâmetro de entrada: 2 " / diâmetro de saída: 1 ") | UN | Sistemas Hidráulicos e Mecânicos
3338 | Tê de redução de ferro maleável galvanizado para líquidos, gases e vapores (diâmetro de entrada: 2 " / diâmetro de saída: 1 1/2 ") | UN | Sistemas Hidráulicos e Mecânicos
3337 | Tê de redução de ferro maleável galvanizado para líquidos, gases e vapores (diâmetro de entrada: 2 " / diâmetro de saída: 1 1/4 ") | UN | Sistemas Hidráulicos e Mecânicos
3339 | Tê de redução de ferro maleável galvanizado para líquidos, gases e vapores (diâmetro de entrada: 2 1/2 " / diâmetro de saída: 1 ") | UN | Sistemas Hidráulicos e Mecânicos
3341 | Tê de redução de ferro maleável galvanizado para líquidos, gases e vapores (diâmetro de entrada: 2 1/2 " / diâmetro de saída: 1 1/2 ") | UN | Sistemas Hidráulicos e Mecânicos
3340 | Tê de redução de ferro maleável galvanizado para líquidos, gases e vapores (diâmetro de entrada: 2 1/2 " / diâmetro de saída: 1 1/4 ") | UN | Sistemas Hidráulicos e Mecânicos
3342 | Tê de redução de ferro maleável galvanizado para líquidos, gases e vapores (diâmetro de entrada: 2 1/2 " / diâmetro de saída: 2 ") | UN | Sistemas Hidráulicos e Mecânicos
3343 | Tê de redução de ferro maleável galvanizado para líquidos, gases e vapores (diâmetro de entrada: 3 " / diâmetro de saída: 1 ") | UN | Sistemas Hidráulicos e Mecânicos
3344 | Tê de redução de ferro maleável galvanizado para líquidos, gases e vapores (diâmetro de entrada: 3 " / diâmetro de saída: 1 1/2 ") | UN | Sistemas Hidráulicos e Mecânicos
3345 | Tê de redução de ferro maleável galvanizado para líquidos, gases e vapores (diâmetro de entrada: 3 " / diâmetro de saída: 2 ") | UN | Sistemas Hidráulicos e Mecânicos
3346 | Tê de redução de ferro maleável galvanizado para líquidos, gases e vapores (diâmetro de entrada: 3 " / diâmetro de saída: 2 1/2 ") | UN | Sistemas Hidráulicos e Mecânicos
3327 | Tê de redução de ferro maleável galvanizado para líquidos, gases e vapores (diâmetro de entrada: 3/4 " / diâmetro de saída: 1/2 ") | UN | Sistemas Hidráulicos e Mecânicos
3325 | Tê de redução de ferro maleável galvanizado para líquidos, gases e vapores (diâmetro de entrada: 4 " / diâmetro de saída: 2 ") | UN | Sistemas Hidráulicos e Mecânicos
3326 | Tê de redução de ferro maleável galvanizado para líquidos, gases e vapores (diâmetro de entrada: 4 " / diâmetro de saída: 3 ") | UN | Sistemas Hidráulicos e Mecânicos
3347 | Tê de redução lateral soldável BB de cobre para af/aq/gas/incêndio (diâmetro da derivação: 15,00 mm / diâmetro de entrada: 22,00 mm / diâmetro de saída: 15,00 mm) | UN | Sistemas Hidráulicos e Mecânicos
3348 | Tê de redução lateral soldável BB de cobre para af/aq/gas/incêndio (diâmetro da derivação: 22,00 mm / diâmetro de entrada: 22,00 mm / diâmetro de saída: 15,00 mm) | UN | Sistemas Hidráulicos e Mecânicos
3349 | Tê de redução lateral soldável BB de cobre para af/aq/gas/incêndio (diâmetro da derivação: 28,00 mm / diâmetro de entrada: 28,00 mm / diâmetro de saída: 22,00 mm) | UN | Sistemas Hidráulicos e Mecânicos
3350 | Tê de redução lateral soldável BB de cobre para água fria/água quente/gas/incêndio (diâmetro da derivação: 22 mm / diâmetro de entrada: 28 mm / diâmetro de saída: 22 mm) | UN | Sistemas Hidráulicos e Mecânicos
3351 | Tê de redução PVC bege pérola ponta, bolsa e virola (diâmetro de entrada: 100 mm / diâmetro de saída: 75 mm) | UN | Sistemas Hidráulicos e Mecânicos
3352 | Tê de redução PVC bege pérola ponta, bolsa e virola (diâmetro de entrada: 150 mm / diâmetro de saída: 100 mm) | UN | Sistemas Hidráulicos e Mecânicos
4461 | TÊ HORIZONTAL 90º EM CHAPA DE AÇO MEDINDO 200X50MM | PÇ | ELÉTRICA
5094 | Te Horizontal 90º Para Eletrocalha | UN | Sistemas Elétricos e de Comunicação
5332 | Te Horizontal 90º Para Leito | UN | Sistemas Elétricos e de Comunicação
3353 | Tê misturador de CPVC bege claro (diâmetro da parte roscável: 3/4 " / diâmetro da parte soldável: 22 mm) | UN | Sistemas Hidráulicos e Mecânicos
4789 | TÊ PVC ESGOTO SÉRIE NORMAL 40X40MM | UN | Sistemas Hidráulicos e Mecânicos
5105 | Te Reto 90º Para Eletrocalha | UN | Sistemas Elétricos e de Comunicação
5343 | Te Reto 90º Para Leito | UN | Sistemas Elétricos e de Comunicação
3354 | Tê soldável BB de bronze para af/aq/gas/incêndio (diâmetro nominal: 104,00 mm) | UN | Sistemas Hidráulicos e Mecânicos
3355 | Tê soldável BB de bronze para af/aq/gas/incêndio (diâmetro nominal: 35,00 mm) | UN | Sistemas Hidráulicos e Mecânicos
3356 | Tê soldável BB de bronze para af/aq/gas/incêndio (diâmetro nominal: 42,00 mm) | UN | Sistemas Hidráulicos e Mecânicos
3357 | Tê soldável BB de bronze para af/aq/gas/incêndio (diâmetro nominal: 54,00 mm) | UN | Sistemas Hidráulicos e Mecânicos
3358 | Tê soldável BB de bronze para af/aq/gas/incêndio (diâmetro nominal: 66,00 mm) | UN | Sistemas Hidráulicos e Mecânicos
3359 | Tê soldável BB de bronze para af/aq/gas/incêndio (diâmetro nominal: 79,00 mm) | UN | Sistemas Hidráulicos e Mecânicos
3360 | Tê soldável BB de cobre para af/aq/gas/incêndio (diâmetro nominal: 15,00 mm) | UN | Sistemas Hidráulicos e Mecânicos
2937 | Tê soldável BB de cobre para af/aq/gas/incêndio (diâmetro nominal: 22,00 mm) | UN | Sistemas Hidráulicos e Mecânicos
3361 | Tê soldável BB de cobre para af/aq/gas/incêndio (diâmetro nominal: 28,00 mm) | UN | Sistemas Hidráulicos e Mecânicos
4429 | TÊ SOLDÁVEL PVC BRANCO PARA ESGOTO DIAMÊTRO: 25MM | UN | Sistemas Hidráulicos e Mecânicos
4430 | TÊ SOLDÁVEL PVC BRANCO PARA ESGOTO DIAMÊTRO: 60MM | UN | Sistemas Hidráulicos e Mecânicos
5103 | Te Vertical Descida Lateral Para Eletrocalha | UN | Sistemas Elétricos e de Comunicação
5348 | Te Vertical Descida Lateral Para Leito | UN | Sistemas Elétricos e de Comunicação
5102 | Te Vertical Descida Para Eletrocalha | UN | Sistemas Elétricos e de Comunicação
5347 | Te Vertical Descida Para Leito | UN | Sistemas Elétricos e de Comunicação
5101 | Te Vertical Subida Para Eletrocalha | UN | Sistemas Elétricos e de Comunicação
5346 | Te Vertical Subida Para Leito | UN | Sistemas Elétricos e de Comunicação
3963 | Tela de aço CA-60 soldada tipo Q 138 tipo da malha quadrangular (dimensões da trama: 100x100 mm / diâmetro do fio: 4,20 mm) | KG | Estrutura
4261 | TELA DE AÇO CA-60 SOLDADA TIPO Q 45 TIPO DA MALHA QUADRANGULAR (DIMENSÕES DA TRAMA: 200X200MM / DIÂMETRO DO FIO: 3,40MM) | KG | ESTRUTURA METÁLICA
4167 | Tela de aço CA-60 soldada tipo Q 75 tipo da malha quadrangular (dimensões da trama: 150x150 mm / diâmetro do fio: 3,80 mm) | KG | ESTRUTURA METÁLICA
3962 | Tela de aço CA-60 soldada tipo Q 92 tipo da malha quadrangular (diâmetro do fio: 4,20 mm / dimensões da trama: 150x150 mm) | KG | Estrutura
236 | Tela de aço CA-60 soldada tipo Q138 (diâmetro do fio: 4,20 mm / dimensões da trama: 100 x 100 mm / tipo da malha: quadrangular ) | KG | Concreto
2785 | Tela de aço CA-60 soldada tipo Q196 (diâmetro do fio: 5,00 mm / dimensões da trama: 100 x 100 mm / tipo da malha: quadrangular) | KG | Concreto
2783 | Tela de aço CA-60 soldada tipo Q246 (diâmetro do fio: 5,60 mm / dimensões da trama: 100 x 100 mm / tipo da malha: quadrangular) | KG | Concreto
2436 | Tela de aço CA-60 soldada tipo Q75 (diâmetro do fio: 3,80 mm / dimensões da trama: 150 x 150 mm / tipo da malha: quadrangular) | KG | Concreto
235 | Tela de aço CA-60 soldada tipo Q-92 (diâmetro do fio: 4,20 mm / dimensões da trama: 150 x 150 mm / tipo da malha: quadrangular) | KG | Concreto
15 | Tela de aço soldada (diâmetro do fio: 3,00 mm / dimensões da trama: 150 X 50 mm / tipo da malha: RETANGULAR) | M2 | Canteiro-de-Obra e Materiais Básicos
2248 | Tela de arame galvanizado (diâmetro do fio: 0,71 mm / dimensões da trama: 1,00 " / largura nominal: 0,50 a 1,00 m / tipo da malha: hexagonal) | M2 | Componentes Metálicos
17 | Tela de arame galvanizado para alambrado zincado pesado (dimensões da trama: 2X2 " / número do fio: 14 / tipo da malha: QUADRANGULAR) | M2 | Canteiro-de-Obra e Materiais Básicos
9 | Tela de arame galvanizado para alambrado zincado pesado (número do fio: 12 / tipo da malha: quadrangular / dimensões da trama: 2 X 2 ") | M2 | Canteiro-de-Obra e Materiais Básicos
3964 | Tela de arame galvanizado zincado pesado com malha quadrangular e fio 12 para alambrado (dimensões da trama: 2x2 ") | M2 | CONSTRUÇÃO CIVIL
4838 | Tela de Juta para Aniagem | M | Canteiro-de-Obra e Materiais Básicos
1967 | Tela de poliéster adesiva com reforço central (largura: 150 mm / reforço central: 50,00 mm) | M | Vedações Internas e Externas
1968 | Tela de poliéster adesiva sem reforço (largura: 250 mm) | M | Vedações Internas e Externas
3362 | Tela de polietileno para proteção de fachada (dimensões da trama: 2x2 mm / largura: 3,00 m) | M2 | Requisitos gerais
3937 | Tela de polietileno para proteção de fachada (largura: 3,00 m / dimensões da trama: 2x2 mm) | M2 | PROTEÇÃO
3204 | Tela de polietileno para proteção tapume (largura: 1,20 m) | M2 | Produtos Especiais ou Sob Encomenda
4054 | Tela de reforço em poliéster - MANTEX (malha: 2x2 mm) | M2 | DIVERSOS
3363 | Tela soldada para ligação de alvenaria/estrutura (comprimento: 500 mm / diâmetro do fio: 1,65 mm / dimensões da trama: 15 x 15 mm / largura: 105,00 mm) | UN | Vedações Internas e Externas
3364 | Tela soldada para ligação de alvenaria/estrutura (comprimento: 500 mm / diâmetro do fio: 1,65 mm / dimensões da trama: 15 x 15 mm / largura: 120,00 mm) | UN | Vedações Internas e Externas
3365 | Tela soldada para ligação de alvenaria/estrutura (comprimento: 500 mm / diâmetro do fio: 1,65 mm / dimensões da trama: 15 x 15 mm / largura: 75,00 mm) | UN | Vedações Internas e Externas
3366 | Tela soldada para ligação de alvenaria/estrutura (comprimento: 500,00 mm / diâmetro do fio: 1,65 mm / dimensões da trama: 15 x 15 mm / largura: 60 mm) | UN | Vedações Internas e Externas
1158 | Telha cerâmica colonial - tipo telhão | UN | Impermeabilização, Isolação Térmica e Cobertura
1155 | Telha cerâmica francesa | UN | Impermeabilização, Isolação Térmica e Cobertura
1156 | Telha cerâmica paulista | UN | Impermeabilização, Isolação Térmica e Cobertura
1157 | Telha cerâmica plan | UN | Impermeabilização, Isolação Térmica e Cobertura
1160 | Telha de alumínio ondulada, envernizada nas 2 faces (espessura: 0,40 mm / inclinação: 10 % / largura nominal: 1345 mm / largura útil: 1216 mm / peso: 1,61 kg/m² / vão livre: 2,00 m) | KG | Impermeabilização, Isolação Térmica e Cobertura
1161 | Telha de alumínio ondulada, envernizada nas 2 faces (espessura: 0,70 mm / inclinação: 10 % / largura nominal: 1345 mm / largura útil: 1216 mm / peso: 2,70 kg/m² / vão livre: 2,00 m) | KG | Impermeabilização, Isolação Térmica e Cobertura
1162 | Telha de alumínio trapezoidal, envernizada nas 2 faces (espessura: 0,50 mm / inclinação: 10 % / largura nominal: 1265 mm / largura útil: 1207 mm / peso: 1,97 kg/m² / vão livre: 3,50 m) | KG | Impermeabilização, Isolação Térmica e Cobertura
1163 | Telha de alumínio trapezoidal, envernizada nas 2 faces (espessura: 0,60 mm / inclinação: 10 % / largura nominal: 1265 mm / largura útil: 1207 mm / peso: 2,33 kg/m² / vão livre: 3,50 m) | KG | Impermeabilização, Isolação Térmica e Cobertura
1164 | Telha de alumínio trapezoidal, envernizada nas 2 faces (espessura: 0,80 mm / inclinação: 10 % / largura nominal: 1265 mm / largura útil: 1207 mm / peso: 3,22 kg/m² / vão livre: 3,50 m) | KG | Impermeabilização, Isolação Térmica e Cobertura
1165 | Telha de alumínio trapezoidal, envernizada nas 2 faces (espessura: 1,00 mm / inclinação: 10 % / largura nominal: 1265 mm / largura útil: 1207 mm / peso: 3,90 kg/m² / vão livre: 3,50 m) | KG | Impermeabilização, Isolação Térmica e Cobertura
4537 | TELHA DE CIMENTO AMIANTO 2,44 X 1,10M 15º GRAUS | M2 | TELHADO
1166 | Telha de concreto (comprimento: 419 mm / inclinação: 30,00 % / largura nominal: 330 mm / largura útil: 320 mm / vão livre: 7,00 m) | UN | Impermeabilização, Isolação Térmica e Cobertura
1184 | Telha de fibra de vidro (poliéster) ondulada (espessura: 1 mm / largura nominal: 1100 mm / largura útil: 1050 mm / vão livre: 1,20 m) | M2 | Impermeabilização, Isolação Térmica e Cobertura
1168 | Telha de fibrocimento - tipo ondulada (comprimento: 1830 mm / espessura: 6 mm / largura nominal: 1100 mm / largura útil: 1050 mm / vão livre: 1,69 m) | M2 | Impermeabilização, Isolação Térmica e Cobertura
1175 | Telha de fibrocimento estrutural - tipo canalete 44 e kalheta (espessura: 8 mm / largura nominal: 468 mm / largura útil: 440 mm / vão livre: 5,50 m) | M2 | Impermeabilização, Isolação Térmica e Cobertura
1179 | Telha de fibrocimento estrutural - tipo canalete 49 e kalheta 49 (comprimento: 3000 mm / espessura: 8 mm / largura nominal: 521 mm / largura útil: 490 mm / vão livre: 5,50 m) | M2 | Impermeabilização, Isolação Térmica e Cobertura
1173 | Telha de fibrocimento estrutural - tipo canalete 90 e kalhetão 90 (comprimento: 3000 mm / espessura: 8 mm / largura nominal: 1008 mm / largura útil: 908 mm / vão livre: 7 m) | M2 | Impermeabilização, Isolação Térmica e Cobertura
1181 | Telha de fibrocimento estrutural - tipo etermax e maxiplac (espessura: 6 mm / largura nominal: 1064 mm / largura útil: 1020 mm / vão livre: 3,96 m) | M2 | Impermeabilização, Isolação Térmica e Cobertura
1170 | Telha de fibrocimento estrutural - tipo modulada e onda 50 (espessura: 8,0 mm / largura nominal: 605 mm / largura útil: 500 mm / vão livre: 3,00 m) | M2 | Impermeabilização, Isolação Térmica e Cobertura
1039 | Telha de fibrocimento ondulada - tipo vogatex e fibrotex (comprimento: 1220 mm / espessura: 4 mm / largura nominal: 506 mm / largura útil: 450 mm / vão livre: 1,15 m) | M2 | Impermeabilização, Isolação Térmica e Cobertura
4076 | Telha de fibrocimento ondulada tipo vogatex e fibrotex (largura útil: 450 mm / vão livre: 1,15 m / espessura: 4 mm / largura nominal: 506 mm / comprimento: 1220 mm) | M2 | Acabamentos
1185 | Telha de PVC rígido ondulada (espessura: 1,00 mm / inclinação: 10 % / inclinação: 1,00 % / largura nominal: 1 mm / largura nominal: 525,00 mm / largura útil: 455,00 mm / largura útil: 525 mm / vão livre: 1,00 m / vão livre: 455 m) | M2 | Impermeabilização, Isolação Térmica e Cobertura
5389 | TELHA SUPERIOR EM AÇO GALVALUME NATURAL MODELO TKM 35/1050 | M2 | COBERTURA
1186 | Telha termoacústica de alumínio (espessura: 30 mm / largura nominal: 1056 mm / largura útil: 1000 mm / vão livre: 4,00 m) | M2 | Impermeabilização, Isolação Térmica e Cobertura
4615 | TELHA TIPO SANDUÍCHE COM 50MM EPS TRAPEZIO 40MM | M2 | COBERTURA
839 | Telhadista | H | Mão de Obra
3887 | Telhas tipo sanduiche com chapa 0,65 | M2 | COBERTURA
4256 | TERMINAL AÉREO PK - 0377 COM 60cm FIXAÇÃO VERTICAL | PÇ | SISTEMA DE PROTEÇÃO CONTRA DESCARGAS ATM
4700 | TERMINAL DE COMPRESSÃO PARA CABO 10MM² | UN | Sistemas Elétricos e de Comunicação
4769 | TERMINAL DE COMPRESSÃO PARA CABO 120MM² | PÇ | Sistemas Elétricos e de Comunicação
4697 | TERMINAL DE COMPRESSÃO PARA CABO 150MM² | UN | Sistemas Elétricos e de Comunicação
4699 | TERMINAL DE COMPRESSÃO PARA CABO 16MM² | UN | Sistemas Elétricos e de Comunicação
4696 | TERMINAL DE COMPRESSÃO PARA CABO 240MM² | UN | Sistemas Elétricos e de Comunicação
4698 | TERMINAL DE COMPRESSÃO PARA CABO 35MM² | UN | Sistemas Elétricos e de Comunicação
4768 | TERMINAL DE COMPRESSÃO PARA CABO 50MM² | PÇ | Sistemas Elétricos e de Comunicação
4934 | TERMINAL DE COMPRESSÃO PARA CABO 70 MM2 | PÇ | Sistemas Elétricos e de Comunicação
4770 | TERMINAL DE EMENDA PARA CABO 50mm² | PÇ | Sistemas Elétricos e de Comunicação
5124 | Terminal de Fechamento | UN | Sistemas Elétricos e de Comunicação
5359 | Terminal de Fechamento para Leito | UN | Sistemas Elétricos e de Comunicação
4952 | TERMINAL DE PRESSÃO DE 95MM² | PÇ | Sistemas Elétricos e de Comunicação
4512 | TERMINAL DE VENTILAÇÃO 50MM | PÇ | Canteiro-de-Obra e Materiais Básicos
5318 | TERMINAL PRÉ ISOLADO TIPO GARFO 12-10 - AMARELO | UN | ELÉTRICA
5317 | TERMINAL PRÉ ISOLADO TIPO GARFO 16-14 - AZUL | UN | ELÉTRICA
5251 | TERMINAL PRÉ ISOLADO TIPO ILHOS 0,5 MM² - BRANCO | PÇ | ELÉTRICA
5252 | TERMINAL PRÉ ISOLADO TIPO ILHOS 0,75 MM² - CINZA | PÇ | ELÉTRICA
5253 | TERMINAL PRÉ ISOLADO TIPO ILHOS 1,0 MM² - VERMELHO | PÇ | ELÉTRICA
5254 | TERMINAL PRÉ ISOLADO TIPO ILHOS 1,5 MM² - PRETO | PÇ | ELÉTRICA
5258 | TERMINAL PRÉ ISOLADO TIPO ILHOS 10,0 MM² - VERMELHO | PÇ | ELÉTRICA
5259 | TERMINAL PRÉ ISOLADO TIPO ILHOS 16,0 MM² - AZUL | PÇ | ELÉTRICA
5255 | TERMINAL PRÉ ISOLADO TIPO ILHOS 2,5 MM² - AZUL | PÇ | ELÉTRICA
5250 | TERMINAL PRÉ ISOLADO TIPO ILHOS 25,0 MM² - AMARELO | PÇ | ELÉTRICA
5256 | TERMINAL PRÉ ISOLADO TIPO ILHOS 4,0 MM² - CINZA | PÇ | ELÉTRICA
5264 | TERMINAL PRÉ ISOLADO TIPO ILHOS 50 MM² AZUL | PÇ | ELÉTRICA
5249 | TERMINAL PRÉ ISOLADO TIPO ILHOS 50,0 MM² - AZUL | PÇ | ELÉTRICA
5263 | TERMINAL PRÉ ISOLADO TIPO ILHOS 50,0 MM² VERMELHO | PÇ | ELÉTRICA
5257 | TERMINAL PRÉ ISOLADO TIPO ILHOS 6,0 MM² - AMARELO | PÇ | ELÉTRICA
5248 | TERMINAL PRÉ ISOLADO TIPO ILHOS 70,0 MM² - AMARELO | PÇ | ELÉTRICA
5261 | TERMINAL PRÉ ISOLADO TIPO PINO 120,0 MM² - AZUL | PÇ | ELÉTRICA
5315 | TERMINAL PRÉ ISOLADO TIPO PINO 12-10 - AMARELO | UN | ELÉTRICA
5262 | TERMINAL PRÉ ISOLADO TIPO PINO 150,0 MM² - AMARELO | PÇ | ELÉTRICA
5314 | TERMINAL PRÉ ISOLADO TIPO PINO 16-14 - AZUL | UN | ELÉTRICA
5316 | TERMINAL PRÉ ISOLADO TIPO PINO 22-16 - VERMELHO | UN | ELÉTRICA
5260 | TERMINAL PRÉ ISOLADO TIPO PINO 95,0 MM² - VERMELHO | PÇ | ELÉTRICA
4463 | TERMINAL PRÉ-ISOLADO GARFO PARA CABO 2,5MM | PÇ | ELÉTRICA
4462 | TERMINAL PRÉ-ISOLADO PINO PARA CABO 2,5MM | PÇ | ELÉTRICA
3367 | Terminal pressão de cobre para cabo (diâmetro do cabo: 120 mm²) | UN | Sistemas Elétricos e de Comunicação
3368 | Terminal pressão de cobre para cabo (diâmetro do cabo: 16 mm²) | UN | Sistemas Elétricos e de Comunicação
3369 | Terminal pressão de cobre para cabo (diâmetro do cabo: 240 mm²) | UN | Sistemas Elétricos e de Comunicação
3370 | Terminal pressão de cobre para cabo (diâmetro do cabo: 35 mm²) | UN | Sistemas Elétricos e de Comunicação
4483 | TERMINAL PVC VENTILAÇÃO PREDIAL BRANCO 40MM | PÇ | Acabamentos
1775 | Termofusor básico, sem bocais 20/63, 220V, 800W | H PROD | Máquinas, Veículos e Equipamentos
1776 | Termofusor básico, sem bocais 20/90, 220V, 1400W | H PROD | Máquinas, Veículos e Equipamentos
1777 | Termofusor de bancada, básico, sem bocais 20/90, 220V, 1000W | H PROD | Máquinas, Veículos e Equipamentos
2650 | Terra comum vegetal preta | M3 | Canteiro-de-Obra e Materiais Básicos
4846 | TESOURA DE PODA | PÇ | FERRAMENTA
5204 | TESOURA PARA VERGALHÃO | PÇ | FERRAMENTA
4496 | TESTEIRA | PÇ | Acabamentos
4667 | TESTEIRA EM GRANITO | M2 | MARMORE E GRANITO
1647 | Testeira extrudada para degrau (espessura: 2,00 mm) | M | Produtos Especiais ou Sob Encomenda
3371 | Textura acrílica | L | Acabamentos
4338 | THINNER | L | Acabamentos
3956 | Tijolo cerâmico (altura: 57 mm / comprimento: 190 mm / largura: 90 mm) | UN | ALVENARIA DE VEDAÇÃO
27 | Tijolo cerâmico laminado de vedação 5,5 x 11 x 23,5 (altura: 110 mm / comprimento: 235 mm / largura: 55 mm) | UN | Vedações Internas e Externas
24 | Tijolo de solo-cimento com 2 furos verticais (altura: 62,5 mm / comprimento: 250 mm / largura: 125 mm) | UN | Vedações Internas e Externas
25 | Tijolo de solo-cimento com 2 furos verticais (altura: 75 mm / comprimento: 300 mm / largura: 150 mm) | UN | Vedações Internas e Externas
1016 | Tijolo maciço cerâmico 5,7 x 9 x 19 (altura: 57 mm / comprimento: 190 mm / largura: 90 mm) | UN | Vedações Internas e Externas
4959 | TIMER 24H | PÇ | Sistemas Elétricos e de Comunicação
2853 | Tinta a base de borracha clorada | L | Acabamentos
4068 | Tinta a base de emulsão acrílica acabamento liso/rugoso para piso | L | PINTURA DE FORROS E PAREDES INTERNAS
2819 | Tinta a base de emulsão acrílica para piso - acabamento liso/rugoso | L | Acabamentos
2244 | Tinta alumínio de base asfáltica | L | Impermeabilização, Isolação Térmica e Cobertura
2820 | Tinta antiflama | L | Acabamentos
2250 | Tinta asfáltica | L | Impermeabilização, Isolação Térmica e Cobertura
3992 | Tinta asfáltica - NEUTROL | L | Impermeabilização, Isolação Térmica e Cobertura
2235 | Tinta betuminosa | L | Impermeabilização, Isolação Térmica e Cobertura
2821 | Tinta epóxi brilhante | L | Acabamentos
4476 | TINTA ESMALTE SINTÉTICO | L | Acabamentos
4460 | TINTA INTUMESCENTE BRANCA | KG | Acabamentos
5209 | TINTA ITALIT ITAPLAST IT 000 | L | Acabamentos
5208 | TINTA ITALIT ITAPLAST IT 16012 | L | Acabamentos
5207 | TINTA ITALIT SALPICRET SP 20 GA 16050 | L | Acabamentos
2842 | Tinta látex acrilíca (tipo de acabamento: FOSCO ) | L | Acabamentos
4065 | Tinta látex acrílica fosca | L | PINTURA DE FORROS E PAREDES INTERNAS
2843 | Tinta látex PVA (tipo de acabamento: FOSCO ) | L | Acabamentos
4066 | Tinta látex PVA fosca | L | PINTURA DE FORROS E PAREDES INTERNAS
2841 | Tinta mineral em pó impermeável | KG | Acabamentos
2845 | Tinta óleo brilhante | L | Acabamentos
4791 | Tinta para piso cimentado liso desempenado cor cinza | L | Acabamentos
2101 | Tirante de contra-ventamento para telha estrutural | UN | Impermeabilização, Isolação Térmica e Cobertura
3372 | Tomada de ar externo, completa, em alumínio anodizado fosco, com veneziana, filtro, damper e tela (comprimento: 400 mm / filtro: G1 / largura: 400 mm) | UN | Ar condicionado, exaustão e ventilação
3373 | Tomada de embutir 2 pólos+terra (corrente elétrica: 20 A / tensão: 250,00 V) | UN | Sistemas Elétricos e de Comunicação
2823 | Tomada de embutir de telefone 4 pólos, sem placa (padrão: TELEBRÁS ) | UN | Sistemas Elétricos e de Comunicação
5313 | TOMADA DE EMBUTIR NEW C/ HASTER 10A - 250W | UN | ELÉTRICA
3374 | Tomada de embutir para pino Jack 1/4 | UN | Sistemas Elétricos e de Comunicação
766 | Tomada de embutir universal 2 pólos redonda (corrente elétrica: 10 A / tensão: 250,00 V) | UN | Sistemas Elétricos e de Comunicação
5156 | TOMADA DE SOBRE POR IP-44 (2P+01 TERRA) 16A | UN | ELÉTRICA
5157 | TOMADA DE SOBRE POR IP-44 (3P+01 TERRA) 16A | UN | ELÉTRICA
4794 | TOMADA DE SOBREPOR 2 PÓLOS + TERRA 4X2 | UN | Sistemas Elétricos e de Comunicação
4856 | TOMADA REDONDA PARA CONDULETE | PÇ | Sistemas Elétricos e de Comunicação
5175 | TOMADAS PADRÃO DE SOBREPOR 02P+ T | UN | ELÉTRICA
963 | Torneira de pressão para pia longa de parede - padrão popular | UN | Sistemas Hidráulicos e Mecânicos
3375 | Torneira de bóia em latão e bóia plastica para caixa dágua (bitola: 1 " / diâmetro da seção: 1 1/4 ") | UN | Sistemas Hidráulicos e Mecânicos
3376 | Torneira de bóia em latão e bóia plastica para caixa dágua (bitola: 1 1/2 " / diâmetro da seção: 2 ") | UN | Sistemas Hidráulicos e Mecânicos
3377 | Torneira de bóia em latão e bóia plastica para caixa dágua (bitola: 1 1/4 " / diâmetro da seção: 1 1/2 ") | UN | Sistemas Hidráulicos e Mecânicos
3378 | Torneira de bóia em latão e bóia plastica para caixa dágua (bitola: 2 " / diâmetro da seção: 3/4 ") | UN | Sistemas Hidráulicos e Mecânicos
3379 | Torneira de bóia em latão e bóia plastica para caixa dágua (bitola: 3/4 " / diâmetro da seção: 1 ") | UN | Sistemas Hidráulicos e Mecânicos
4049 | Torneira de pressão padrão médio de mesa para lavatório | UN | Sistemas Hidráulicos e Mecânicos
4050 | Torneira de pressão padrão popular de parede para pia longa | UN | Sistemas Hidráulicos e Mecânicos
2042 | Torneira de pressão para lavatório de mesa - padrão médio | UN | Sistemas Hidráulicos e Mecânicos
2448 | Torneira de pressão para lavatório de mesa - padrao popular | UN | Sistemas Hidráulicos e Mecânicos
957 | Torneira de pressão para uso geral de parede | UN | Sistemas Hidráulicos e Mecânicos
3380 | Torneira elétrica (potência: 5400,00 W / tensão: 220,00 V) | UN | Sistemas Hidráulicos e Mecânicos
4556 | TORNEIRA PARA JARDIM DIÂMETRO 3/4" | PÇ | Sistemas Hidráulicos e Mecânicos
4662 | TORNEIRA PARA PIA DE COZINHA - MESA | un | Sistemas Hidráulicos e Mecânicos
4265 | TORQUÊS ARMADOR 10" | PÇ | FERRAMENTA
3381 | Transformador para distribuicao de energia final (potência: 112,50 kVA / tensão monofásica: 127,00 V / tensão primária: 13,20 kV / tensão trifásica: 220,00 V) | UN | Sistemas Elétricos e de Comunicação
3385 | Transformador para distribuicao de energia final (potência: 150,00 kVA / tensão monofásica: 127,00 V / tensão primária: 13,20 kV / tensão trifásica: 220,00 V) | UN | Sistemas Elétricos e de Comunicação
3386 | Transformador para distribuicao de energia final (potência: 225,00 kVA / tensão monofásica: 127,00 V / tensão primária: 13,20 kV / tensão trifásica: 220,00 V) | UN | Sistemas Elétricos e de Comunicação
3387 | Transformador para distribuicao de energia final (potência: 300,00 kVA / tensão monofásica: 127,00 V / tensão primária: 13,20 kV / tensão trifásica: 220,00 V) | UN | Sistemas Elétricos e de Comunicação
3382 | Transformador para distribuicao de energia final (potência: 45,00 kVA / tensão monofásica: 127,00 V / tensão primária: 13,20 kV / tensão trifásica: 220,00 V) | UN | Sistemas Elétricos e de Comunicação
3383 | Transformador para distribuicao de energia final (potência: 50,00 kVA / tensão monofásica: 127,00 V / tensão primária: 13,20 kV / tensão trifásica: 220,00 V) | UN | Sistemas Elétricos e de Comunicação
3388 | Transformador para distribuicao de energia final (potência: 500,00 kVA / tensão monofásica: 127,00 V / tensão primária: 13,20 kV / tensão trifásica: 220,00 V) | UN | Sistemas Elétricos e de Comunicação
3384 | Transformador para distribuicao de energia final (potência: 75,00 kVA / tensão monofásica: 127,00 V / tensão primária: 13,20 kV / tensão trifásica: 220,00 V) | UN | Sistemas Elétricos e de Comunicação
5424 | TRANSFORMADOR UPSAI 1050V | PÇ | ELÉTRICA
3908 | Transporte e retirada de solo para caçamba estacionária e bota fora | M3 | FUNDAÇÃO - BLOCOS, ESTACAS E VIGAS ALAVANCAS
3090 | Trator de lâmina sobre esteiras , diesel, potência 110 HP, capacidade 2,6 m³ - aquisição | UN | Máquinas, Veículos e Equipamentos
3092 | Trator de lâmina sobre esteiras , diesel, potência 165 HP, capacidade 3,8 m³ - aquisição | UN | Máquinas, Veículos e Equipamentos
3389 | Trator de lâmina sobre esteiras , diesel, potência 240 HP, capacidade 4,1 m³ - aquisição | UN | Máquinas, Veículos e Equipamentos
3091 | Trator de lâmina sobre esteiras , diesel, potência 90 HP, capacidade 2 m³ - aquisição | UN | Máquinas, Veículos e Equipamentos
3390 | Trator de lâmina sobre esteiras com escarificador, diesel, potência 165 HP, capacidade 3,8 m³ - aquisição | UN | Máquinas, Veículos e Equipamentos
1704 | Trator sobre esteiras (capacidade da lâmina: 1,53 m³ / combustível: diesel / potência: 70 HP / tipo de lâmina: angulagem e inclinação hidráulica variável) | UN | Máquinas, Veículos e Equipamentos
1705 | Trator sobre esteiras (capacidade da lâmina: 1,84 m³ / combustível: diesel / potência: 80 HP / tipo de lâmina: angulagem e inclinação hidráulica variável) | UN | Máquinas, Veículos e Equipamentos
1701 | Trator sobre esteiras (capacidade da lâmina: 11,70 m³ / combustível: diesel / potência: 305 HP / tipo de lâmina: universal) | UN | Máquinas, Veículos e Equipamentos
1703 | Trator sobre esteiras (capacidade da lâmina: 16,40 m³ / combustível: diesel / potência: 410 HP / tipo de lâmina: universal,) | UN | Máquinas, Veículos e Equipamentos
1706 | Trator sobre esteiras (capacidade da lâmina: 2,34 m³ / combustível: diesel / potência: 90 HP / tipo de lâmina: angulagem e inclinação hidráulica) | UN | Máquinas, Veículos e Equipamentos
1695 | Trator sobre esteiras (capacidade da lâmina: 2,60 m³ / combustível: diesel / potência: 121 HP / tipo de lâmina: angulagem e inclinação hidráulica com passo variável) | UN | Máquinas, Veículos e Equipamentos
1696 | Trator sobre esteiras (capacidade da lâmina: 3,16 m³ / combustível: diesel / potência: 145 HP / tipo de lâmina: angulagem e inclinação hidráulica com passo variável) | UN | Máquinas, Veículos e Equipamentos
1699 | Trator sobre esteiras (capacidade da lâmina: 3,70 m³ / combustível: diesel / potência: 200 HP / tipo de lâmina: reta) | UN | Máquinas, Veículos e Equipamentos
1698 | Trator sobre esteiras (capacidade da lâmina: 3,93 m³ / combustível: diesel / potência: 185 HP / tipo de lâmina: angulável / tipo de ríper:) | UN | Máquinas, Veículos e Equipamentos
1697 | Trator sobre esteiras (capacidade da lâmina: 4,28 m³ / combustível: diesel / potência: 150 HP / tipo de lâmina: semi-universal) | UN | Máquinas, Veículos e Equipamentos
1700 | Trator sobre esteiras (capacidade da lâmina: 8,34 m³ / combustível: diesel / potência: 240 HP / tipo de lâmina: universal,) | UN | Máquinas, Veículos e Equipamentos
1702 | Trator sobre esteiras (capacidade da lâmina: 8,70 m³ / combustível: diesel / potência: 310 HP / tipo de lâmina: semi-universal) | UN | Máquinas, Veículos e Equipamentos
1707 | Trator sobre pneus, diesel, potência 120 HP - aquisição | UN | Máquinas, Veículos e Equipamentos
1708 | Trator sobre pneus, diesel, potência 143 HP - aquisição | UN | Máquinas, Veículos e Equipamentos
1709 | Trator sobre pneus, diesel, potência 163 HP - aquisição | UN | Máquinas, Veículos e Equipamentos
3425 | Trator sobre pneus, diesel, potência 36 HP - aquisição | UN | Máquinas, Veículos e Equipamentos
1710 | Trator sobre pneus, diesel, potência 61 HP - aquisição | UN | Máquinas, Veículos e Equipamentos
1711 | Trator sobre pneus, diesel, potência 74 HP - aquisição | UN | Máquinas, Veículos e Equipamentos
1712 | Trator sobre pneus, diesel, potência 88 HP - aquisição | UN | Máquinas, Veículos e Equipamentos
1713 | Trator sobre pneus, diesel, potência 99 HP - aquisição | UN | Máquinas, Veículos e Equipamentos
4925 | TRAVA DIAGONAL P/ ANDAIME | PÇ | FERRAMENTA
4921 | TRENA 5 M | PÇ | FERRAMENTA
4920 | TRENA 50 M | PÇ | FERRAMENTA
4136 | TRENA METÁLICA 8M/26mm | UN | Canteiro-de-Obra e Materiais Básicos
2888 | Trepadeira alamanda (altura - intervalo: 0,50/0,70 m / nome científico: ALLAMANDA SCHOTTI) | UN | Canteiro-de-Obra e Materiais Básicos
2889 | Trepadeira costela de adao (altura - intervalo: 0,50/0,70 m / nome científico: MONSTERA DELICIOSA) | UN | Canteiro-de-Obra e Materiais Básicos
2890 | Trepadeira primavera (altura - intervalo: 0,50/0,70 m / nome científico: BOUGAINVILLEA GLABRA) | UN | Canteiro-de-Obra e Materiais Básicos
2891 | Trepadeira unha de gato (altura - intervalo: 0,50/0,70 m / nome científico: FICUS PUMILA) | UN | Canteiro-de-Obra e Materiais Básicos
140 | Trincha dupla (largura: 2 ") | UN | Acabamentos
1838 | Trinco com mola para basculante | UN | Portas, Janelas e Vidros
1857 | Trinco inferior | UN | Portas, Janelas e Vidros
4459 | TUBO 38MM DESCIDA N11 VÁLVULA JOELHO AZUL | PÇ | Sistemas Hidráulicos e Mecânicos
4969 | TUBO 80X80 | M | APARELHOS E METAIS
5220 | TUBO BACIA AJUSTAVEL GTR 40 X 1/2 25CM | UN | Sistemas Hidráulicos e Mecânicos
2453 | Tubo cerâmico para esgoto sanitário (diâmetro da seção: 100 mm) | M | Sistemas Hidráulicos e Mecânicos
3426 | Tubo cerâmico para esgoto sanitário (diâmetro da seção: 150 mm) | M | Sistemas Hidráulicos e Mecânicos
3427 | Tubo cerâmico para esgoto sanitário (diâmetro da seção: 200 mm) | M | Sistemas Hidráulicos e Mecânicos
3428 | Tubo cerâmico para esgoto sanitário (diâmetro da seção: 250 mm) | M | Sistemas Hidráulicos e Mecânicos
296 | Tubo cerâmico para esgoto sanitário (diâmetro da seção: 300 mm) | M | Sistemas Hidráulicos e Mecânicos
4021 | Tubo cerâmico para esgoto série normal (diâmetro da seção: 100 mm) | M | Sistemas Hidráulicos e Mecânicos
1401 | Tubo de aço carbono galvanizado sem costura (diâmetro da seção: 2 " / schedule: 80) | M | Sistemas Hidráulicos e Mecânicos
4022 | Tubo de aço carbono galvanizado sem costura schedule: 80 (diâmetro da seção: 2 ") | M | Sistemas Hidráulicos e Mecânicos
964 | Tubo de aço galvanizado com costura água/gás/fluídos não corrosivos ao aço e zinco (diâmetro da seção: 1 ") | M | Sistemas Hidráulicos e Mecânicos
3429 | Tubo de aço galvanizado com costura água/gás/fluídos não corrosivos ao aço e zinco (diâmetro da seção: 1 1/2 ") | M | Sistemas Hidráulicos e Mecânicos
3430 | Tubo de aço galvanizado com costura água/gás/fluídos não corrosivos ao aço e zinco (diâmetro da seção: 1 1/4 ") | M | Sistemas Hidráulicos e Mecânicos
3431 | Tubo de aço galvanizado com costura água/gás/fluídos não corrosivos ao aço e zinco (diâmetro da seção: 1/2 ") | M | Sistemas Hidráulicos e Mecânicos
16 | Tubo de aço galvanizado com costura água/gás/fluídos não corrosivos ao aço e zinco (diâmetro da seção: 2 ") | M | Sistemas Hidráulicos e Mecânicos
3432 | Tubo de aço galvanizado com costura água/gás/fluídos não corrosivos ao aço e zinco (diâmetro da seção: 2 1/2 ") | M | Sistemas Hidráulicos e Mecânicos
3433 | Tubo de aço galvanizado com costura água/gás/fluídos não corrosivos ao aço e zinco (diâmetro da seção: 3 ") | M | Sistemas Hidráulicos e Mecânicos
330 | Tubo de aço galvanizado com costura água/gás/fluídos não corrosivos ao aço e zinco (diâmetro da seção: 3/4 ") | M | Sistemas Hidráulicos e Mecânicos
3434 | Tubo de aço galvanizado com costura água/gás/fluídos não corrosivos ao aço e zinco (diâmetro da seção: 4 ") | M | Sistemas Hidráulicos e Mecânicos
3435 | Tubo de aço galvanizado com costura água/gás/fluídos não corrosivos ao aço e zinco (diâmetro da seção: 6 ") | M | Sistemas Hidráulicos e Mecânicos
4014 | Tubo de aço galvanizado com costura para água/gás/fluídos não corrosivos ao aço e zinco (diâmetro da seção: 3/4 ") | M | INCÊNDIO
3436 | Tubo de aço galvanizado sem costura líquidos/gases/vapores/condução em geral (diâmetro da seção: 1 " / schedule: 40) | M | Sistemas Hidráulicos e Mecânicos
3437 | Tubo de aço galvanizado sem costura líquidos/gases/vapores/condução em geral (diâmetro da seção: 1 1/2 " / schedule: 40) | M | Sistemas Hidráulicos e Mecânicos
3438 | Tubo de aço galvanizado sem costura líquidos/gases/vapores/condução em geral (diâmetro da seção: 1 1/4 " / schedule: 40) | M | Sistemas Hidráulicos e Mecânicos
3439 | Tubo de aço galvanizado sem costura líquidos/gases/vapores/condução em geral (diâmetro da seção: 1/2 " / schedule: 40) | M | Sistemas Hidráulicos e Mecânicos
3440 | Tubo de aço galvanizado sem costura líquidos/gases/vapores/condução em geral (diâmetro da seção: 2 " / schedule: 40) | M | Sistemas Hidráulicos e Mecânicos
3441 | Tubo de aço galvanizado sem costura líquidos/gases/vapores/condução em geral (diâmetro da seção: 2 1/2 " / schedule: 40) | M | Sistemas Hidráulicos e Mecânicos
3442 | Tubo de aço galvanizado sem costura líquidos/gases/vapores/condução em geral (diâmetro da seção: 3 " / schedule: 40) | M | Sistemas Hidráulicos e Mecânicos
3443 | Tubo de aço galvanizado sem costura líquidos/gases/vapores/condução em geral (diâmetro da seção: 3/4 " / schedule: 40) | M | Sistemas Hidráulicos e Mecânicos
3444 | Tubo de aço galvanizado sem costura líquidos/gases/vapores/condução em geral (diâmetro da seção: 4 " / schedule: 40) | M | Sistemas Hidráulicos e Mecânicos
3445 | Tubo de aço galvanizado sem costura líquidos/gases/vapores/condução em geral (diâmetro da seção: 6 " / schedule: 40) | M | Sistemas Hidráulicos e Mecânicos
414 | Tubo de aço para bomba de argamassa/concreto (diâmetro: 5 ") | M | Máquinas, Veículos e Equipamentos
3453 | Tubo de concreto armado PA-2 para águas pluviais (diâmetro da seção: 1000 mm) | M | Canteiro-de-Obra e Materiais Básicos
3454 | Tubo de concreto armado PA-2 para águas pluviais (diâmetro da seção: 1200 mm) | M | Canteiro-de-Obra e Materiais Básicos
3455 | Tubo de concreto armado PA-2 para águas pluviais (diâmetro da seção: 1500 mm) | M | Canteiro-de-Obra e Materiais Básicos
3456 | Tubo de concreto armado PA-2 para águas pluviais (diâmetro da seção: 600 mm) | M | Canteiro-de-Obra e Materiais Básicos
3457 | Tubo de concreto armado PA-2 para águas pluviais (diâmetro da seção: 800 mm) | M | Canteiro-de-Obra e Materiais Básicos
3461 | Tubo de concreto para dreno furado (diâmetro da seção: 200 mm) | M | Canteiro-de-Obra e Materiais Básicos
3458 | Tubo de concreto simples PS-1 para águas pluviais (diâmetro da seção: 300 mm) | M | Canteiro-de-Obra e Materiais Básicos
3459 | Tubo de concreto simples PS-1 para águas pluviais (diâmetro da seção: 400 mm) | M | Canteiro-de-Obra e Materiais Básicos
3460 | Tubo de concreto simples PS-1 para águas pluviais (diâmetro da seção: 500 mm) | M | Canteiro-de-Obra e Materiais Básicos
3462 | Tubo de CPVC bege claro soldável (diâmetro da seção: 15 mm) | M | Sistemas Hidráulicos e Mecânicos
3463 | Tubo de CPVC bege claro soldável (diâmetro da seção: 22 mm) | M | Sistemas Hidráulicos e Mecânicos
3464 | Tubo de CPVC bege claro soldável (diâmetro da seção: 28 mm) | M | Sistemas Hidráulicos e Mecânicos
3465 | Tubo de CPVC bege claro soldável (diâmetro da seção: 35 mm) | M | Sistemas Hidráulicos e Mecânicos
3466 | Tubo de CPVC bege claro soldável (diâmetro da seção: 42 mm) | M | Sistemas Hidráulicos e Mecânicos
3467 | Tubo de CPVC bege claro soldável (diâmetro da seção: 54 mm) | M | Sistemas Hidráulicos e Mecânicos
3468 | Tubo de ferro fundido PP para esgoto e águas pluviais (diâmetro da seção: 2 ") | M | Sistemas Hidráulicos e Mecânicos
3469 | Tubo de ferro fundido PP para esgoto e águas pluviais (diâmetro da seção: 3 ") | M | Sistemas Hidráulicos e Mecânicos
3470 | Tubo de ferro fundido PP para esgoto e águas pluviais (diâmetro da seção: 4 ") | M | Sistemas Hidráulicos e Mecânicos
3471 | Tubo de ferro fundido PP para esgoto e águas pluviais (diâmetro da seção: 6 ") | M | Sistemas Hidráulicos e Mecânicos
4046 | Tubo de latão com canopla acabamento cromado para ligação de bacia sanitária (comprimento: 250 mm / diâmetro da seção: 1 1/2 ") | UN | Acabamentos
4439 | TUBO DE LIGAÇÃO AJUSTAVÉL 1.1/2 X 250MM | UN | Sistemas Hidráulicos e Mecânicos
4182 | TUBO DE LIGAÇÃO AJUSTAVÉL CROMADO 200mm | PÇ | LIGAÇÕES PROVISÓRIAS E POÇOS DE ÁGUA
4548 | TUBO DE LIGAÇÃO CROMADO PARA VASO SANITÁRIO COM ANEL | PÇ | Sistemas Hidráulicos e Mecânicos
313 | Tubo de ligação de latão com canopla para bacia sanitária (comprimento: 250 mm / diâmetro da seção: 1 1/2 " / tipo de acabamento: cromado) | UN | Sistemas Hidráulicos e Mecânicos
1149 | Tubo de ligação de latão com canopla para chuveiro para água fria e quente (comprimento: 230,00 mm / diâmetro da seção: 1/2 " / tipo de acabamento: CROMADO) | UN | Sistemas Hidráulicos e Mecânicos
2449 | Tubo de polietileno de alta densidade (classe de pressão: 10 kgf/cm² / diâmetro externo nominal: 63 mm / tipo de resina: PE100) | M | Sistemas Hidráulicos e Mecânicos
175 | Tubo de polietileno para isolamento térmico reticulado (diâmetro: 1 " / espessura: 10 mm) | M | Sistemas Hidráulicos e Mecânicos
170 | Tubo de polietileno para isolamento térmico reticulado (diâmetro: 3/4 " / espessura: 10 mm) | M | Sistemas Hidráulicos e Mecânicos
3472 | Tubo de polipropileno verde (diâmetro da seção: 110 mm / pressão nominal: 1,2 MPa) | M | Sistemas Hidráulicos e Mecânicos
3473 | Tubo de polipropileno verde (diâmetro da seção: 110 mm / pressão nominal: 2,0 MPa) | M | Sistemas Hidráulicos e Mecânicos
3474 | Tubo de polipropileno verde (diâmetro da seção: 110 mm / pressão nominal: 2,5 MPa) | UN | Sistemas Hidráulicos e Mecânicos
3475 | Tubo de polipropileno verde (diâmetro da seção: 20 mm / pressão nominal: 1,2 MPa) | M | Sistemas Hidráulicos e Mecânicos
3476 | Tubo de polipropileno verde (diâmetro da seção: 25 mm / pressão nominal: 2,0 MPa) | M | Sistemas Hidráulicos e Mecânicos
3477 | Tubo de polipropileno verde (diâmetro da seção: 25 mm / pressão nominal: 2,5 MPa) | M | Sistemas Hidráulicos e Mecânicos
3478 | Tubo de polipropileno verde (diâmetro da seção: 32 mm / pressão nominal: 1,2 MPa) | M | Sistemas Hidráulicos e Mecânicos
3479 | Tubo de polipropileno verde (diâmetro da seção: 32 mm / pressão nominal: 2,0 MPa) | M | Sistemas Hidráulicos e Mecânicos
3480 | Tubo de polipropileno verde (diâmetro da seção: 32 mm / pressão nominal: 2,5 MPa) | UN | Sistemas Hidráulicos e Mecânicos
3481 | Tubo de polipropileno verde (diâmetro da seção: 40 mm / pressão nominal: 1,2 MPa) | M | Sistemas Hidráulicos e Mecânicos
3482 | Tubo de polipropileno verde (diâmetro da seção: 40 mm / pressão nominal: 2,0 MPa) | M | Sistemas Hidráulicos e Mecânicos
3483 | Tubo de polipropileno verde (diâmetro da seção: 40 mm / pressão nominal: 2,5 MPa) | UN | Sistemas Hidráulicos e Mecânicos
3484 | Tubo de polipropileno verde (diâmetro da seção: 50 mm / pressão nominal: 1,2 MPa) | M | Sistemas Hidráulicos e Mecânicos
3485 | Tubo de polipropileno verde (diâmetro da seção: 50 mm / pressão nominal: 2,0 MPa) | M | Sistemas Hidráulicos e Mecânicos
3486 | Tubo de polipropileno verde (diâmetro da seção: 50 mm / pressão nominal: 2,5 MPa) | UN | Sistemas Hidráulicos e Mecânicos
3487 | Tubo de polipropileno verde (diâmetro da seção: 63 mm / pressão nominal: 1,2 MPa) | M | Sistemas Hidráulicos e Mecânicos
3488 | Tubo de polipropileno verde (diâmetro da seção: 63 mm / pressão nominal: 2,0 MPa) | M | Sistemas Hidráulicos e Mecânicos
3489 | Tubo de polipropileno verde (diâmetro da seção: 63 mm / pressão nominal: 2,5 MPa) | UN | Sistemas Hidráulicos e Mecânicos
3490 | Tubo de polipropileno verde (diâmetro da seção: 75 mm / pressão nominal: 1,2 MPa) | M | Sistemas Hidráulicos e Mecânicos
3491 | Tubo de polipropileno verde (diâmetro da seção: 75 mm / pressão nominal: 2,0 MPa) | M | Sistemas Hidráulicos e Mecânicos
3492 | Tubo de polipropileno verde (diâmetro da seção: 75 mm / pressão nominal: 2,5 MPa) | UN | Sistemas Hidráulicos e Mecânicos
3493 | Tubo de polipropileno verde (diâmetro da seção: 90 mm / pressão nominal: 1,2 MPa) | M | Sistemas Hidráulicos e Mecânicos
3494 | Tubo de polipropileno verde (diâmetro da seção: 90 mm / pressão nominal: 2,0 MPa) | M | Sistemas Hidráulicos e Mecânicos
3495 | Tubo de polipropileno verde (diâmetro da seção: 90 mm / pressão nominal: 2,5 MPa) | UN | Sistemas Hidráulicos e Mecânicos
3496 | Tubo de polipropileno verde (pressão nominal: 1,2 MPa / diâmetro da seção: 25 mm) | M | Sistemas Hidráulicos e Mecânicos
1899 | Tubo de PVC branco leve, com ponta bolsa lisa (diâmetro da seção: 400 mm) | M | Sistemas Hidráulicos e Mecânicos
3497 | Tubo de PVC branco roscável (diâmetro da seção: 1 ") | M | Sistemas Hidráulicos e Mecânicos
3498 | Tubo de PVC branco roscável (diâmetro da seção: 1 1/2 ") | M | Sistemas Hidráulicos e Mecânicos
3499 | Tubo de PVC branco roscável (diâmetro da seção: 1 1/4 ") | M | Sistemas Hidráulicos e Mecânicos
3500 | Tubo de PVC branco roscável (diâmetro da seção: 1/2 ") | M | Sistemas Hidráulicos e Mecânicos
3501 | Tubo de PVC branco roscável (diâmetro da seção: 2 ") | M | Sistemas Hidráulicos e Mecânicos
3503 | Tubo de PVC branco roscável (diâmetro da seção: 2 1/2 ") | M | Sistemas Hidráulicos e Mecânicos
3504 | Tubo de PVC branco roscável (diâmetro da seção: 3 ") | M | Sistemas Hidráulicos e Mecânicos
3505 | Tubo de PVC branco roscável (diâmetro da seção: 3/4 ") | M | Sistemas Hidráulicos e Mecânicos
3502 | Tubo de PVC branco roscável (diâmetro da seção: 4 ") | M | Sistemas Hidráulicos e Mecânicos
3025 | Tubo de PVC marrom para proteção de cordoalha (comprimento: 3 m / diâmetro: 2 ") | UN | Módulos e Sistemas Especiais de Construção
740 | Tubo de PVC para descarga - tipo VDE (diâmetro da seção: 1 1/2 ") | UN | Sistemas Hidráulicos e Mecânicos
4577 | TUBO DE SILICONE 300gr | UN | Sistemas Hidráulicos e Mecânicos
4968 | tubo industrial de aço cromado 20x30x1,20mm | M | APARELHOS E METAIS
4673 | TUBO KANAFLEX 1/4 | M | ELÉTRICA
4571 | TUBO KANAFLEX 2" | M | ELÉTRICA
4572 | TUBO KANAFLEX 4" | M | ELÉTRICA
1154 | Tubo metálico equipado para cimbramento - locação (diâmetro da seção: 1 1/2 ") | LOC/M/MÊS | Concreto
4758 | TUBO METALON QUADRADO 40X40X3MM (BARRA DE 6 METROS) | M | ESQUADRIA DE FERRO
4757 | TUBO METALON QUADRADO 80X80X3MM (BARRA DE 6 METROS) | M | ESQUADRIA DE FERRO
393 | Tubo PB soldável de PVC branco para esgoto série normal (diâmetro da seção: 40 mm) | M | Sistemas Hidráulicos e Mecânicos
3515 | Tubo PBV de PVC bege pérola para esgoto série reforçada (diâmetro da seção: 100 mm) | M | Sistemas Hidráulicos e Mecânicos
3516 | Tubo PBV de PVC bege pérola para esgoto série reforçada (diâmetro da seção: 150 mm) | M | Sistemas Hidráulicos e Mecânicos
3517 | Tubo PBV de PVC bege pérola para esgoto série reforçada (diâmetro da seção: 40 mm) | M | Sistemas Hidráulicos e Mecânicos
3518 | Tubo PBV de PVC bege pérola para esgoto série reforçada (diâmetro da seção: 50 mm) | M | Sistemas Hidráulicos e Mecânicos
3519 | Tubo PBV de PVC bege pérola para esgoto série reforçada (diâmetro da seção: 75 mm) | M | Sistemas Hidráulicos e Mecânicos
2450 | Tubo PBV de PVC branco para esgoto série normal (diâmetro da seção: 100 mm) | M | Sistemas Hidráulicos e Mecânicos
5444 | TUBO PBV DE PVC BRANCO PARA ESGOTO SÉRIE NORMAL (DIÂMETRO DA SEÇÃO: 100MM) | m | Sistemas Hidráulicos e Mecânicos
2451 | Tubo PBV de PVC branco para esgoto série normal (diâmetro da seção: 150 mm) | M | Sistemas Hidráulicos e Mecânicos
4431 | TUBO PBV DE PVC BRANCO PARA ESGOTO SÉRIE NORMAL (DIÂMETRO DA SEÇÃO: 200 MM) | M | Sistemas Hidráulicos e Mecânicos
4434 | TUBO PBV DE PVC BRANCO PARA ESGOTO SÉRIE NORMAL (DIÂMETRO DA SEÇÃO: 40 MM) | M | Sistemas Hidráulicos e Mecânicos
2822 | Tubo PBV de PVC branco para esgoto série normal (diâmetro da seção: 50 mm) | M | Sistemas Hidráulicos e Mecânicos
3506 | Tubo PBV de PVC branco para esgoto série normal (diâmetro da seção: 75 mm) | M | Sistemas Hidráulicos e Mecânicos
3446 | Tubo soldável de cobre para água fria/água quente/incêndio em instalações residenciais - classe e (diâmetro nominal: 104 mm) | M | Sistemas Hidráulicos e Mecânicos
3447 | Tubo soldável de cobre para água fria/água quente/incêndio em instalações residenciais - classe e (diâmetro nominal: 15 mm) | M | Sistemas Hidráulicos e Mecânicos
171 | Tubo soldável de cobre para água fria/água quente/incêndio em instalações residenciais - classe e (diâmetro nominal: 22 mm) | M | Sistemas Hidráulicos e Mecânicos
172 | Tubo soldável de cobre para água fria/água quente/incêndio em instalações residenciais - classe e (diâmetro nominal: 28 mm) | M | Sistemas Hidráulicos e Mecânicos
3448 | Tubo soldável de cobre para água fria/água quente/incêndio em instalações residenciais - classe e (diâmetro nominal: 35 mm) | M | Sistemas Hidráulicos e Mecânicos
3452 | Tubo soldável de cobre para água fria/água quente/incêndio em instalações residenciais - classe e (diâmetro nominal: 42 mm) | M | Sistemas Hidráulicos e Mecânicos
3449 | Tubo soldável de cobre para água fria/água quente/incêndio em instalações residenciais - classe e (diâmetro nominal: 54 mm) | M | Sistemas Hidráulicos e Mecânicos
3450 | Tubo soldável de cobre para água fria/água quente/incêndio em instalações residenciais - classe e (diâmetro nominal: 66 mm) | M | Sistemas Hidráulicos e Mecânicos
3451 | Tubo soldável de cobre para água fria/água quente/incêndio em instalações residenciais - classe e (diâmetro nominal: 79 mm) | M | Sistemas Hidráulicos e Mecânicos
3507 | Tubo soldável de PVC marrom para água fria (diâmetro da seção: 110 mm) | M | Sistemas Hidráulicos e Mecânicos
3508 | Tubo soldável de PVC marrom para água fria (diâmetro da seção: 20 mm) | M | Sistemas Hidráulicos e Mecânicos
2936 | Tubo soldável de PVC marrom para água fria (diâmetro da seção: 25 mm) | M | Sistemas Hidráulicos e Mecânicos
3509 | Tubo soldável de PVC marrom para água fria (diâmetro da seção: 32 mm) | M | Sistemas Hidráulicos e Mecânicos
3510 | Tubo soldável de PVC marrom para água fria (diâmetro da seção: 40 mm) | M | Sistemas Hidráulicos e Mecânicos
3511 | Tubo soldável de PVC marrom para água fria (diâmetro da seção: 50 mm) | M | Sistemas Hidráulicos e Mecânicos
3512 | Tubo soldável de PVC marrom para água fria (diâmetro da seção: 60 mm) | M | Sistemas Hidráulicos e Mecânicos
3513 | Tubo soldável de PVC marrom para água fria (diâmetro da seção: 75 mm) | M | Sistemas Hidráulicos e Mecânicos
3514 | Tubo soldável de PVC marrom para água fria (diâmetro da seção: 85 mm) | M | Sistemas Hidráulicos e Mecânicos
3520 | União de CPVC bege claro soldável (diâmetro da seção: 15 mm) | UN | Sistemas Hidráulicos e Mecânicos
3521 | União de CPVC bege claro soldável (diâmetro da seção: 22 mm) | UN | Sistemas Hidráulicos e Mecânicos
3522 | União de CPVC bege claro soldável (diâmetro da seção: 28 mm) | UN | Sistemas Hidráulicos e Mecânicos
3523 | União de ferro maleável galvanizado com assento cônico de bronze para líquidos, gases e vapores (diâmetro da seção: 1 " / tipo de rosca: BSP) | UN | Sistemas Hidráulicos e Mecânicos
3524 | União de ferro maleável galvanizado com assento cônico de bronze para líquidos, gases e vapores (diâmetro da seção: 1 1/2 " / tipo de rosca: BSP) | UN | Sistemas Hidráulicos e Mecânicos
3525 | União de ferro maleável galvanizado com assento cônico de bronze para líquidos, gases e vapores (diâmetro da seção: 1 1/4 " / tipo de rosca: BSP) | UN | Sistemas Hidráulicos e Mecânicos
3526 | União de ferro maleável galvanizado com assento cônico de bronze para líquidos, gases e vapores (diâmetro da seção: 1/2 " / tipo de rosca: BSP) | UN | Sistemas Hidráulicos e Mecânicos
3527 | União de ferro maleável galvanizado com assento cônico de bronze para líquidos, gases e vapores (diâmetro da seção: 2 " / tipo de rosca: BSP) | UN | Sistemas Hidráulicos e Mecânicos
3528 | União de ferro maleável galvanizado com assento cônico de bronze para líquidos, gases e vapores (diâmetro da seção: 2 1/2 " / tipo de rosca: BSP) | UN | Sistemas Hidráulicos e Mecânicos
3529 | União de ferro maleável galvanizado com assento cônico de bronze para líquidos, gases e vapores (diâmetro da seção: 3 " / tipo de rosca: BSP) | UN | Sistemas Hidráulicos e Mecânicos
3391 | União de ferro maleável galvanizado com assento cônico de bronze para líquidos, gases e vapores (diâmetro da seção: 3/4 " / tipo de rosca: BSP) | UN | Sistemas Hidráulicos e Mecânicos
3392 | União de ferro maleável galvanizado com assento cônico de bronze para líquidos, gases e vapores (diâmetro da seção: 4 " / tipo de rosca: BSP) | UN | Sistemas Hidráulicos e Mecânicos
3393 | União de polipropileno verde (diâmetro da seção: 20 mm) | UN | Sistemas Hidráulicos e Mecânicos
3394 | União de polipropileno verde (diâmetro da seção: 25 mm) | UN | Sistemas Hidráulicos e Mecânicos
3395 | União de polipropileno verde (diâmetro da seção: 32 mm) | UN | Sistemas Hidráulicos e Mecânicos
3399 | União de PVC branco roscável (diâmetro da seção: 1 ") | UN | Sistemas Hidráulicos e Mecânicos
3400 | União de PVC branco roscável (diâmetro da seção: 1 1/2 ") | UN | Sistemas Hidráulicos e Mecânicos
3401 | União de PVC branco roscável (diâmetro da seção: 1 1/4 ") | UN | Sistemas Hidráulicos e Mecânicos
3402 | União de PVC branco roscável (diâmetro da seção: 1/2 ") | UN | Sistemas Hidráulicos e Mecânicos
3403 | União de PVC branco roscável (diâmetro da seção: 2 ") | UN | Sistemas Hidráulicos e Mecânicos
3404 | União de PVC branco roscável (diâmetro da seção: 2 1/2 ") | UN | Sistemas Hidráulicos e Mecânicos
3397 | União de PVC branco roscável (diâmetro da seção: 3 ") | UN | Sistemas Hidráulicos e Mecânicos
3398 | União de PVC branco roscável (diâmetro da seção: 3/4 ") | UN | Sistemas Hidráulicos e Mecânicos
3396 | União de PVC branco roscável (diâmetro da seção: 4 ") | UN | Sistemas Hidráulicos e Mecânicos
5193 | UNIÃO PARA ELETRODUTO ALUMINIO 2" | UN | ELÉTRICA
3405 | União soldável BB de bronze para água fria/água quente/gás/incêndio (diâmetro nominal: 104 mm) | UN | Sistemas Hidráulicos e Mecânicos
3406 | União soldável BB de bronze para água fria/água quente/gás/incêndio (diâmetro nominal: 35 mm) | UN | Sistemas Hidráulicos e Mecânicos
3407 | União soldável BB de bronze para água fria/água quente/gás/incêndio (diâmetro nominal: 42 mm) | UN | Sistemas Hidráulicos e Mecânicos
3408 | União soldável BB de bronze para água fria/água quente/gás/incêndio (diâmetro nominal: 54 mm) | UN | Sistemas Hidráulicos e Mecânicos
3409 | União soldável BB de bronze para água fria/água quente/gás/incêndio (diâmetro nominal: 66 mm) | UN | Sistemas Hidráulicos e Mecânicos
3410 | União soldável BB de bronze para água fria/água quente/gás/incêndio (diâmetro nominal: 79 mm) | UN | Sistemas Hidráulicos e Mecânicos
3411 | União soldável BB de cobre para água fria/água quente/gás/incêndio (diâmetro nominal: 15 mm) | UN | Sistemas Hidráulicos e Mecânicos
168 | União soldável BB de cobre para água fria/água quente/gás/incêndio (diâmetro nominal: 22 mm) | UN | Sistemas Hidráulicos e Mecânicos
169 | União soldável BB de cobre para água fria/água quente/gás/incêndio (diâmetro nominal: 28 mm) | UN | Sistemas Hidráulicos e Mecânicos
3412 | União soldável de PVC marrom para água fria (diâmetro da seção: 110 mm) | UN | Sistemas Hidráulicos e Mecânicos
3413 | União soldável de PVC marrom para água fria (diâmetro da seção: 20 mm) | UN | Sistemas Hidráulicos e Mecânicos
3414 | União soldável de PVC marrom para água fria (diâmetro da seção: 25 mm) | UN | Sistemas Hidráulicos e Mecânicos
3415 | União soldável de PVC marrom para água fria (diâmetro da seção: 32 mm) | UN | Sistemas Hidráulicos e Mecânicos
3416 | União soldável de PVC marrom para água fria (diâmetro da seção: 40 mm) | UN | Sistemas Hidráulicos e Mecânicos
3417 | União soldável de PVC marrom para água fria (diâmetro da seção: 50 mm) | UN | Sistemas Hidráulicos e Mecânicos
3418 | União soldável de PVC marrom para água fria (diâmetro da seção: 60 mm) | UN | Sistemas Hidráulicos e Mecânicos
3419 | União soldável de PVC marrom para água fria (diâmetro da seção: 75 mm) | UN | Sistemas Hidráulicos e Mecânicos
3420 | União soldável de PVC marrom para água fria (diâmetro da seção: 85 mm) | UN | Sistemas Hidráulicos e Mecânicos
4674 | UNIDUT CÔNICO 1' C/ BUCHA E ARRUELA | PÇ | ELÉTRICA
5270 | UNIDUT CONICO 1.1/2" | PÇ | ELÉTRICA
5190 | UNIDUT CONICO 1/2" C/ BUCHA E ARRUELA | UN | ELÉTRICA
4679 | UNIDUT CÔNICO 1'4 C/ BUCHA E ARRUELA | PÇ | ELÉTRICA
4677 | UNIDUT CÔNICO 2' C/ BUCHA E ARRUELA | PÇ | ELÉTRICA
4675 | UNIDUT CÔNICO 3/4 | PÇ | ELÉTRICA
5191 | UNIDUT CONICO 4" C/ BUCHA E ARRUELA | UN | ELÉTRICA
4898 | UNIDUT RETO 1 1/2" | UN | ELÉTRICA
4897 | UNIDUT RETO 1 1/4" | UN | ELÉTRICA
4896 | UNIDUT RETO 1" | UN | ELÉTRICA
4895 | UNIDUT RETO 1/2 | UN | ELÉTRICA
4676 | UNIDUT RETO 3/4 | PÇ | ELÉTRICA
5290 | UNIDUT RETO 4" | UN | ELÉTRICA
1760 | Usina de asfalto, potência 117 kW, capacidade 80 t/h - aquisição | UN | Máquinas, Veículos e Equipamentos
1761 | Usina de asfalto, potência 125 kW, capacidade 110 t/h - aquisição | UN | Máquinas, Veículos e Equipamentos
1742 | Usina de concreto, potência 62 HP, capacidade 75 m³/h - aquisição | UN | Máquinas, Veículos e Equipamentos
1743 | Usina de concreto, potência 91 HP, capacidade 90 m³/h - aquisição | UN | Máquinas, Veículos e Equipamentos
1762 | Usina de solos, elétrica, potência 111 kW, capacidade 300 t/h - aquisição | UN | Máquinas, Veículos e Equipamentos
1763 | Usina de solos, elétrica, potência 176 kW, capacidade 600 t/h - aquisição | UN | Máquinas, Veículos e Equipamentos
3421 | Válvula de descarga de PVC sem registro (diâmetro da seção: 1 1/2 ") | UN | Sistemas Hidráulicos e Mecânicos
3422 | Válvula de descarga metálica com registro interno (diâmetro da seção: 1 1/2 ") | UN | Sistemas Hidráulicos e Mecânicos
3423 | Válvula de descarga metálica sem registro interno (diâmetro da seção: 1 1/2 ") | UN | Sistemas Hidráulicos e Mecânicos
3424 | Válvula de escoamento de PVC sem unho para lavatorio e tanque (diâmetro de entrada: 1 ") | UN | Sistemas Hidráulicos e Mecânicos
394 | Válvula de escoamento metálica para lavatório / bidê (diâmetro de entrada: 1 " / tipo de acabamento: cromado ) | UN | Sistemas Hidráulicos e Mecânicos
1483 | Válvula de escoamento metálica para pia de cozinha (americana) (diâmetro de entrada: 3 1/2 " / tipo de acabamento: cromado) | UN | Sistemas Hidráulicos e Mecânicos
327 | Válvula de escoamento metálica para tanque / mictório (diâmetro de entrada: 1 1/2 ") | UN | Sistemas Hidráulicos e Mecânicos
3200 | Válvula de escoamento metálica para tanque / mictório (diâmetro de entrada: 1 1/4 ") | UN | Sistemas Hidráulicos e Mecânicos
3530 | Válvula de retenção de bronze horizontal com portinhola (diâmetro da seção: 1 ") | UN | Sistemas Hidráulicos e Mecânicos
3531 | Válvula de retenção de bronze horizontal com portinhola (diâmetro da seção: 1 1/2 ") | UN | Sistemas Hidráulicos e Mecânicos
3532 | Válvula de retenção de bronze horizontal com portinhola (diâmetro da seção: 1 1/4 ") | UN | Sistemas Hidráulicos e Mecânicos
3533 | Válvula de retenção de bronze horizontal com portinhola (diâmetro da seção: 1/2 ") | UN | Sistemas Hidráulicos e Mecânicos
3534 | Válvula de retenção de bronze horizontal com portinhola (diâmetro da seção: 2 ") | UN | Sistemas Hidráulicos e Mecânicos
3535 | Válvula de retenção de bronze horizontal com portinhola (diâmetro da seção: 2 1/2 ") | UN | Sistemas Hidráulicos e Mecânicos
3536 | Válvula de retenção de bronze horizontal com portinhola (diâmetro da seção: 3 ") | UN | Sistemas Hidráulicos e Mecânicos
3537 | Válvula de retenção de bronze horizontal com portinhola (diâmetro da seção: 3/4 ") | UN | Sistemas Hidráulicos e Mecânicos
3538 | Válvula de retenção de bronze horizontal com portinhola (diâmetro da seção: 4 ") | UN | Sistemas Hidráulicos e Mecânicos
3539 | Válvula de retenção de bronze pé com crivo (diâmetro da seção: 1 ") | UN | Sistemas Hidráulicos e Mecânicos
3540 | Válvula de retenção de bronze pé com crivo (diâmetro da seção: 1 1/2 ") | UN | Sistemas Hidráulicos e Mecânicos
3541 | Válvula de retenção de bronze pé com crivo (diâmetro da seção: 1 1/4 ") | UN | Sistemas Hidráulicos e Mecânicos
3542 | Válvula de retenção de bronze pé com crivo (diâmetro da seção: 1/2 ") | UN | Sistemas Hidráulicos e Mecânicos
3543 | Válvula de retenção de bronze pé com crivo (diâmetro da seção: 2 1/2 ") | UN | Sistemas Hidráulicos e Mecânicos
3544 | Válvula de retenção de bronze pé com crivo (diâmetro da seção: 3/4 ") | UN | Sistemas Hidráulicos e Mecânicos
3545 | Válvula de retenção de bronze pé com crivo (diâmetro da seção: 4 ") | UN | Sistemas Hidráulicos e Mecânicos
3546 | Válvula de retenção de bronze pé com crivo roscável (diâmetro da seção: 2 " / tipo de rosca: NPT) | UN | Sistemas Hidráulicos e Mecânicos
3547 | Válvula de retenção de bronze pé com crivo roscável (diâmetro da seção: 3 " / tipo de rosca: NPT) | UN | Sistemas Hidráulicos e Mecânicos
5225 | VALVULA DE RETENÇÃO MARROM SOLDAVEL 32 mm | UN | Sistemas Hidráulicos e Mecânicos
4555 | VÁLVULA HIDRA PARA DESCARGA DIÂMETRO 1.1/2" | PÇ | Sistemas Hidráulicos e Mecânicos
4030 | Válvula metálica de escoamento acabamento cromado para lavatório ou bidê (diâmetro de entrada: 1 ") | UN | Sistemas Hidráulicos e Mecânicos
4028 | Válvula metálica de escoamento acabamento cromado para pia de cozinha (diâmetro de entrada: 3 1/2 ") | UN | Sistemas Hidráulicos e Mecânicos
4027 | Válvula metálica de escoamento para tanque ou mictório (diâmetro de entrada: 1 1/4 ") | UN | Sistemas Hidráulicos e Mecânicos
4552 | VÁLVULA PARA LAVATÓRIO CROMADA | PÇ | Sistemas Hidráulicos e Mecânicos
4553 | VÁLVULA PARA MICTÓRIIO CROMADA | PÇ | Sistemas Hidráulicos e Mecânicos
4576 | VÁLVULA PARA PIA AMERICANA | PÇ | Sistemas Hidráulicos e Mecânicos
4554 | VÁLVULA PARA TANQUE CROMADA | PÇ | Sistemas Hidráulicos e Mecânicos
2298 | Vara de ferro para cremona (comprimento: 1,20 m / tipo de acabamento: POLIDO) | UN | Portas, Janelas e Vidros
4120 | Vaselina Pasta 90gr | UN. | Sistemas Hidráulicos e Mecânicos
4195 | VASSOURA DE PELO 40CM | PÇ | Canteiro-de-Obra e Materiais Básicos
1764 | Vassoura mecânica rebocável, faixa de trabalho 2,44 m - aquisição | UN | Máquinas, Veículos e Equipamentos
4197 | VASSOURA NYLON 40CM | PÇ | Canteiro-de-Obra e Materiais Básicos
4196 | VASSOURA PIAÇAVA 40CM | PÇ | Canteiro-de-Obra e Materiais Básicos
4558 | VEDANEL | PÇ | Sistemas Hidráulicos e Mecânicos
3548 | Veneziana com molduras e lâminas em perfis de alumínio anodizado fosco (altura: 300 mm / largura: 500 mm) | UN | Ar condicionado, exaustão e ventilação
3549 | Veneziana com molduras e lâminas em perfis de alumínio anodizado fosco (altura: 800 mm / largura: 1400 mm) | UN | Ar condicionado, exaustão e ventilação
4146 | Veneziana em chapa metalica e:1,5mm para Lanternin da cobertura | M2 | COBERTURA
3550 | Vergalhão de aço com rosca NC nas extremidades (diâmetro da seção: 1/4 ") | M | Sistemas Elétricos e de Comunicação
4821 | Vergalhão Rosca Total 5/16" | UN | ELÉTRICA
4820 | Vergalhão Rosca Total 1/4" | UN | ELÉTRICA
4819 | Vergalhão Rosca Total 3/8" | UN | ELÉTRICA
4323 | VERGALHÃO ROSQUEADO GALVANIZADO DE 1/4" | M | ELÉTRICA
2278 | Vermiculita expandida super fina | M3 | Impermeabilização, Isolação Térmica e Cobertura
2858 | Verniz acrílico à base de água | L | Acabamentos
2860 | Verniz acrílico à base de solvente | L | Acabamentos
2856 | Verniz epóxi bicomponente | KG | Impermeabilização, Isolação Térmica e Cobertura
2857 | Verniz poliuretano alifático bicomponente | KG | Impermeabilização, Isolação Térmica e Cobertura
2854 | Verniz poliuretano alifático monocomponente | KG | Impermeabilização, Isolação Térmica e Cobertura
2847 | Verniz sintético | L | Acabamentos
2238 | Véu de poliéster (densidade: 75 g/m² / malha: 2x2 mm) | M2 | Impermeabilização, Isolação Térmica e Cobertura
3920 | Vibrador de imersão elétrico (potência: 1 HP) - locação | UN | Máquinas, Veículos e Equipamentos
1744 | Vibrador de imersão, elétrico, potência 1 HP - aquisição | UN | Máquinas, Veículos e Equipamentos
1745 | Vibrador de imersão, gasolina, potência 3 HP - aquisição | UN | Máquinas, Veículos e Equipamentos
1765 | Vibroacabadora sobre esteiras, diesel, potência 77 HP - aquisição | UN | Máquinas, Veículos e Equipamentos
1766 | Vibroacabadora sobre pneus, diesel, potência 77 HP - aquisição | UN | Máquinas, Veículos e Equipamentos
3551 | Vidro aramado (cor: INCOLOR / espessura: 6,00 mm) | M2 | Portas, Janelas e Vidros
3552 | Vidro cristal comum fantasia (cor: INCOLOR / espessura: 4,00 mm / tipo de acabamento: cortado) | M2 | Portas, Janelas e Vidros
3553 | Vidro cristal comum liso (cor: INCOLOR / espessura: 4,00 mm / tipo de acabamento: cortado ) | M2 | Portas, Janelas e Vidros
3554 | Vidro cristal comum liso (cor: INCOLOR / espessura: 5,00 mm / tipo de acabamento: cortado ) | M2 | Portas, Janelas e Vidros
3555 | Vidro cristal comum liso (cor: INCOLOR / espessura: 6,00 mm / tipo de acabamento: cortado ) | M2 | Portas, Janelas e Vidros
4072 | Vidro incolor cristal comum liso com acabamento cortado (espessura: 6,00 mm) | M2 | VIDROS
4073 | Vidro incolor temperado liso (espessura: 8,00 mm) | M2 | VIDROS
1848 | Vidro laminado (cor: INCOLOR / espessura: 12,00 mm / textura: LISO) | M2 | Portas, Janelas e Vidros
1850 | Vidro laminado (cor: INCOLOR / espessura: 8,00 mm / textura: LISO) | M2 | Portas, Janelas e Vidros
1847 | Vidro laminado (cor: INCOLOR / textura: LISO / espessura: 10,00 mm) | M2 | Portas, Janelas e Vidros
1849 | Vidro laminado (cor: INCOLOR / textura: LISO / espessura: 6,00 mm) | M2 | Portas, Janelas e Vidros
1861 | Vidro refletivo para controle solar de fachadas (antélio) (cor: INCOLOR / espessura: 10,00 mm / textura: LISA) | M2 | Portas, Janelas e Vidros
1862 | Vidro refletivo para controle solar de fachadas (antélio) (cor: INCOLOR / espessura: 5,00 mm / textura: LISO) | M2 | Portas, Janelas e Vidros
1863 | Vidro refletivo para controle solar de fachadas (antélio) (cor: INCOLOR / espessura: 6,00 mm / textura: LISO) | M2 | Portas, Janelas e Vidros
1864 | Vidro refletivo para controle solar de fachadas (antélio) (cor: INCOLOR / espessura: 8,00 mm / textura: LISO) | M2 | Portas, Janelas e Vidros
1839 | Vidro temperado (cor: INCOLOR / espessura: 10,00 mm / textura: LISA) | M2 | Portas, Janelas e Vidros
1865 | Vidro temperado (cor: Incolor / espessura: 6 mm / textura: Lisa) | M2 | Portas, Janelas e Vidros
1866 | Vidro temperado (cor: INCOLOR / espessura: 8,00 mm / textura: LISA) | M2 | Portas, Janelas e Vidros
1037 | Viga (altura: 120,00 mm / largura: 60,00 mm / tipo de madeira: peroba) | M | Madeiras e Plásticos
1986 | Viga (altura: 160,00 mm / largura: 30,00 mm / tipo de madeira: peróba) | M | Madeiras e Plásticos
1966 | Viga (altura: 160,00 mm / largura: 60,00 mm / tipo de madeira: peroba) | M | Madeiras e Plásticos
3991 | Viga de peróba (altura: 120,00 mm / largura: 60,00 mm ) | M | Madeiras e Plásticos
4660 | Viga Pronta 4 VERG. 8 MM COM ESTRIBO DE 5 MM 7 X 14 X 6MM | M | ARMAÇÃO
2818 | Zarcão | L | Acabamentos